## DPVIT-FR
FOLHA DE ROSTO - ORÇAMENTO
PREMISSAS:
DADOS INICIAIS DO PROJETO:
OBRA: | UNIDADE DEFENSORIAL DE VITÓRIA DA CONQUISTA
CLIENTE: | DEFENSORIA PÚBLICA DO ESTADO DA BAHIA
LOCAIS: | VITÓRIA DA CONQUISTA/BA
REVISÃO: | 02
DATA: | 2020-03-02
COMPREENDEM ESTE TRABALHO:
ITEM | DESCRIÇÃO |  |  |  |  | CÓDIGO ABA
1.0 | PLANILHA GERAL SINTÉTICA DESONERADA |  |  |  |  | PLSD
2.0 | LISTAGEM GERAL DE COMPOSIÇÕES DESONERADA |  |  |  |  | LGCD
3.0 | PLANILHA GERAL SINTÉTICA NÃO DESONERADA |  |  |  |  | PLSND
4.0 | LISTAGEM GERAL DE COMPOSIÇÕES NÃO DESONERADA |  |  |  |  | LGCND
5.0 | MEMÓRIA DE CALCULO DAS LEIS SOCIAIS |  |  |  |  | LS
6.0 | MEMÓRIA DE CALCULO DA BONIFICAÇÃO SOBRE DESPESAS INDIRETAS |  |  |  |  | BDI
7.0 | TABELA RESUMO DE VALORES |  |  |  |  | TRV
8.0 | CRONOGRAMA FÍSICO-FINANCEIRO |  |  |  |  | CRO
9.0 | CURVA ABC DE SERVIÇOS |  |  |  |  | ABCS
10.0 | CURVA ABC DE INSUMOS |  |  |  |  | ABCI
REFERÊNCIAS DE PREÇOS:
PARA REFERENCIAS DE PREÇOS UTILIZAMOS AS BASES ABAIXO:
ITEM | BASE | DATA | OBSERVAÇÕES
1.0 | SINAPI (BA) | 12/2019 | http://www1.caixa.gov.br/gov/gov_social/municipal/programa_des_urbano/SINAPI/index.asp
2.0 | SICRO3(BA) | 07/2019 | http://www.dnit.gov.br/custos-e-pagamentos/custos-e-pagamentos-1
3.0 | SEINFRA/CE | 026 | http://www.seinfra.ce.gov.br/index.php/tabela-de-custos
4.0 | SIURB/SP | 07/2019 | http://www.prefeitura.sp.gov.br/cidade/secretarias/obras/tabelas_de_custos/index.php?p=242786
5.0 | ORSE/SE | 11/2019 | http://187.17.2.135/orse/default.asp
6.0 | SBC | 12/2019 | http://www.informativosbc.com.br/
7.0 | CPOS/SP | 11/2019 | http://www.cpos.sp.gov.br/boletim-referencial-de-custos
8.0 | FDE(SP) | 10/2019 | http://www.fde.sp.gov.br/PagePublic/Interna.aspx?codigoMenu=189
9.0 | AGETOP CIVIL (GO) | 04/2019 | http://www.agetop.go.gov.br/Tabelas/113
10.0 | SEDOP(PA) | 11/2019 | http://www.sedurb.pa.gov.br/index.php/component/content/article/2-sem-categoria/102-planilha-de-custo-abril-2017
11.0 | SETOP(MG) | 11/2019 | http://www.transportes.mg.gov.br/municipio/consulta-a-planilha-de-precos-setop
12.0 | EMBASA(BA) | 06/2017 | http://www.embasa.ba.gov.br/index.php/servico/licitacoes-e-contratos/tabelas-de-preco
13.0 | AGESUL (MS) | 06/2019 | http://www.servicos.ms.gov.br/extranet-seinfra/docs/boletim_precos.html
14.0 | IOPES/ES | 10/2019 | https://iopes.es.gov.br/referencial-preco-1
15.0 | SUDECAP/MG | 10/2019 | https://prefeitura.pbh.gov.br/sudecap/tabela-de-precos
TAXAS:
LEIS SOCIAIS DESONERADO: | HORISTA: | 85% |  | BDI DESONERADO: | SERVIÇOS: |  | 26.86%
| MENSALISTA: | 47.74% |  |  | EQUIPAMENTOS: |  | 19.07%
OBS: | CONFORME TAXA DE LEIS SOCIAIS DO SINAPI DISPONÍVEL NO SITE DA CAIXA. |  |  | OBS: | OBSERVAR MEMÓRIA DE CÁLCULO
LEIS SOCIAIS NÃO DESONERADO: | HORISTA: | 114% |  | BDI NÃO DESONERADO: | SERVIÇOS: |  | 20.81%
| MENSALISTA: | 70.98% |  |  | EQUIPAMENTOS: |  | 13.51%
OBS: | CONFORME TAXA DE LEIS SOCIAIS DO SINAPI DISPONÍVEL NO SITE DA CAIXA. |  |  | OBS: | OBSERVAR MEMÓRIA DE CÁLCULO
LEGENDA DAS CODIFICAÇÕES:
ITEM | BASE | COMPOSIÇÕES |  |  | INSUMOS
1.0 | SINAPI | XXXXX OU XXXXX/XXX |  |  | XXXXX
2.0 | PRÓPRIOS REFERENCIADOS | CP.XXXXXXXX |  |  | CT.XXXXXXXX
CONTROLE DE REVISÕES
ITEM | REVISÃO | ITENS REVISADOS
1.0 | 00 | EMISSÃO INICIAL
2.0 | 01 | REVISÃO NO QUANTITATIVO DE REMOÇÃO DE ENTULHO.
3.0 | 02 | ATUALIZAÇÃO DE PREÇOS PARA AS BASES MAIS ATUAIS E COTAÇÕES PELO INCC. REVISÃO DAS COMPOSIÇÕES E INSUMOS PARA AS BASES MAIS ATUAIS.
OBSERVAÇÕES FINAIS:
1º) ESTE ORÇAMENTO ESTA EM CONFORMIDADE COM OS PROJETOS CONFORME RELAÇÃO ABAIXO:
ITEM | PROJETO | REVISÃO
1.0 | ARQUITETURA | R00
2.0 | ELÉTRICA | R00
3.0 | CLIMATIZAÇÃO | R00
4.0 | IMPERMEABILIZAÇÃO | R00
5.0 | CAB. ESTRUTURADO | R00
6.0 | HIDRÁULICA | R00
7.0 | SANITÁRIA | R00
8.0 | PLUVIAL | R00
9.0 | INCÊNDIO | R00
13.0
14.0
15.0
2º) CONFORME LEI DE LICITAÇÕES º 9.433/2005, DO ESTADO DA BAHIA, ART. 57, DECLARO QUE A OPÇÃO DE ORÇAMENTO CONSIDERANDO OS ENCARGOS NÃO DESONERADO É A OPÇÃO MAIS ADEQUADA PARA A DEFENSORIA PÚBLICA DO ESTADO DA BAHIA.
ROBERTO FILGUEIRAS DE MACEDO
ENG. CIVIL / CREA N.º 42515-BA

## PLSD
PLANILHA GERAL SINTÉTICA DESONERADA
OBRA: | UNIDADE DEFENSORIAL DE VITÓRIA DA CONQUISTA |  |  | TAXAS (L.S.): | HORISTA: | 85% | REVISÃO: | 02
CLIENTE: | DEFENSORIA PÚBLICA DO ESTADO DA BAHIA |  |  |  | MENS.: | 47.74% | DATA: | 2020-03-02
LOCAL: | VITÓRIA DA CONQUISTA/BA |  |  | BASE DE PREÇO: |  |  | BDI (%)
|  |  |  | SINAPI (BA): | DIVERSOS: |  | SERVIÇOS | EQP.
|  |  |  | 12/2019 | VER FOLHA DE ROSTO |  | 26.86% | 19.07%
ITEM | CÓDIGO | BANCO | DESCRIÇÃO | UNIDADE | QUANT. | PREÇO UNITÁRIO SEM BDI (R$) | PREÇO UNITÁRIO COM BDI (R$) | PREÇO FINAL COM BDI (R$) | PESO (%)
1 |  |  | SERVIÇOS PRELIMINARES E ADMINISTRAÇÃO DA OBRA |  |  |  |  | 493092.22 | 12.71%
1.1 |  |  | SERVIÇOS PRELIMINARES |  |  |  |  | 9864.64 | 0.2542%
1.1.1 | 74209/001 | SINAPI | PLACA DE OBRA EM CHAPA DE ACO GALVANIZADO | m² | 18 | 300.94 | 381.77 | 6871.86 | 0.1771%
1.1.2 | 41598 | SINAPI | ENTRADA PROVISORIA DE ENERGIA ELETRICA AEREA TRIFASICA 40A EM POSTE MADEIRA | UN | 1 | 1406.85 | 1784.72 | 1784.72 | 0.04599%
1.1.3 | 73658 | SINAPI | LIGAÇÃO DOMICILIAR DE ESGOTO DN 100MM, DA CASA ATÉ A CAIXA, COMPOSTO POR 10,0M TUBO DE PVC ESGOTO PREDIAL DN 100MM E CAIXA DE ALVENARIA COM TAMPA DE CONCRETO - FORNECIMENTO E INSTALAÇÃO | UN | 1 | 504.16 | 639.57 | 639.57 | 0.01648%
1.1.4 | 95644 | SINAPI | KIT CAVALETE PARA MEDIÇÃO DE ÁGUA - ENTRADA INDIVIDUALIZADA, EM PVC DN 32 (1), PARA 1 MEDIDOR  FORNECIMENTO E INSTALAÇÃO (EXCLUSIVE HIDRÔMETRO). AF_11/2016 | UN | 1 | 154.85 | 196.44 | 196.44 | 0.005063%
1.1.5 | 74219/001 | SINAPI | PASSADICOS COM TABUAS DE MADEIRA PARA PEDESTRES | m² | 5 | 58.66 | 74.41 | 372.05 | 0.009588%
1.2 |  |  | CANTEIRO DE OBRAS |  |  |  |  | 145902.88 | 3.76%
1.2.1 | 93207 | SINAPI | EXECUÇÃO DE ESCRITÓRIO EM CANTEIRO DE OBRA EM CHAPA DE MADEIRA COMPENSADA, NÃO INCLUSO MOBILIÁRIO E EQUIPAMENTOS. AF_02/2016 | m² | 60 | 718.16 | 911.05 | 54663 | 1.409%
1.2.2 | 93208 | SINAPI | EXECUÇÃO DE ALMOXARIFADO EM CANTEIRO DE OBRA EM CHAPA DE MADEIRA COMPENSADA, INCLUSO PRATELEIRAS. AF_02/2016 | m² | 15 | 571.61 | 725.14 | 10877.1 | 0.2803%
1.2.3 | 93210 | SINAPI | EXECUÇÃO DE REFEITÓRIO EM CANTEIRO DE OBRA EM CHAPA DE MADEIRA COMPENSADA, NÃO INCLUSO MOBILIÁRIO E EQUIPAMENTOS. AF_02/2016 | m² | 76 | 382.73 | 485.53 | 36900.28 | 0.951%
1.2.4 | 93212 | SINAPI | EXECUÇÃO DE SANITÁRIO E VESTIÁRIO EM CANTEIRO DE OBRA EM CHAPA DE MADEIRA COMPENSADA, NÃO INCLUSO MOBILIÁRIO. AF_02/2016 | m² | 28 | 668.94 | 848.61 | 23761.08 | 0.6124%
1.2.5 | 93243 | SINAPI | EXECUÇÃO DE RESERVATÓRIO ELEVADO DE ÁGUA (2000 LITROS) EM CANTEIRO DE OBRA, APOIADO EM ESTRUTURA DE MADEIRA. AF_02/2016 | UN | 1 | 6409.47 | 8131.05 | 8131.05 | 0.2095%
1.2.6 | 93582 | SINAPI | EXECUÇÃO DE CENTRAL DE ARMADURA EM CANTEIRO DE OBRA, NÃO INCLUSO MOBILIÁRIO E EQUIPAMENTOS. AF_04/2016 | m² | 6 | 183.06 | 232.22 | 1393.32 | 0.03591%
1.2.7 | 93583 | SINAPI | EXECUÇÃO DE CENTRAL DE FÔRMAS, PRODUÇÃO DE ARGAMASSA OU CONCRETO EM CANTEIRO DE OBRA, NÃO INCLUSO MOBILIÁRIO E EQUIPAMENTOS. AF_04/2016 | m² | 6 | 301.16 | 382.05 | 2292.3 | 0.05908%
1.2.8 | CP.00001320 | Próprio | MOBILIÁRIO PARA ESCRITÓRIO OBRAS - 6 MESES | UN | 1 | 6215.32 | 7884.75 | 7884.75 | 0.2032%
1.3 |  |  | TAXAS |  |  |  |  | 11548.99 | 0.2976%
1.3.1 | CP.00000010 | Próprio | ANOTAÇÃO DE RESPONSABILIDADE TÉCNICA INICIAL DE EXECUÇÃO DE OBRA | UN | 1 | 226.5 | 287.33 | 287.33 | 0.007405%
1.3.2 | CP.00000581 | Próprio | TAXA MUNICIPAL DE ALVARÁ DE OBRA PARA O MUNICÍPIO DE VITÓRIA DA CONQUISTA/BA | UN | 1 | 6340.89 | 8044.05 | 8044.05 | 0.2073%
1.3.3 | CP.00000582 | Próprio | TAXA MUNICIPAL DE HABITE-SE DA OBRA PARA O MUNICÍPIO DE VITÓRIA DA CONQUISTA/BA | UN | 1 | 2536.35 | 3217.61 | 3217.61 | 0.08292%
1.4 |  |  | ENSAIOS |  |  |  |  | 26736.84 | 0.689%
1.4.1 | CP.00001141 | Próprio | ENSAIO - RESISTENCIA A COMPRESSÃO AXIAL DE CONCRETO POR CORPO DE PROVA (CONSIDERANDO 4 AMOSTRAS POR BETONADA DE 8M3) | UN | 234 | 90.07 | 114.26 | 26736.84 | 0.689%
1.5 |  |  | ADMINISTRAÇÃO LOCAL |  |  |  |  | 297665.01 | 7.671%
1.5.1 | CP.00001170 | Próprio | ADMINISTRAÇÃO [DP-BA-VIT] (OBRA, APOIO E CONSUMO MENSAL) PARA 6 MESES DE OBRA | UN | 1 | 234640.56 | 297665.01 | 297665.01 | 7.671%
1.6 |  |  | AS-BUILT |  |  |  |  | 1373.86 | 0.03541%
1.6.1 | CP.00000140 | Próprio | ELABORAÇÃO DE PROJETOS E DOCUMENTOS "AS-BUILT" | m² | 1174.24 | 0.93 | 1.17 | 1373.86 | 0.03541%
2 |  |  | IMPLANTAÇÃO |  |  |  |  | 317331.28 | 8.178%
2.1 |  |  | SERVIÇOS PRELIMINARES |  |  |  |  | 20350.26 | 0.5245%
2.1.1 |  |  | DEMOLIÇÕES E RETIRADAS |  |  |  |  | 1431.16 | 0.03688%
2.1.1.1 | 98525 | SINAPI | LIMPEZA MECANIZADA DE CAMADA VEGETAL, VEGETAÇÃO E PEQUENAS ÁRVORES (DIÂMETRO DE TRONCO MENOR QUE 0,20 M), COM TRATOR DE ESTEIRAS.AF_05/2018 | m² | 1428.89 | 0.29 | 0.36 | 514.4 | 0.01326%
2.1.1.2 | 97625 | SINAPI | DEMOLIÇÃO DE ALVENARIA PARA QUALQUER TIPO DE BLOCO, DE FORMA MECANIZADA, SEM REAPROVEITAMENTO. AF_12/2017 | m³ | 11.14 | 37.35 | 47.38 | 527.81 | 0.0136%
2.1.1.3 | 97627 | SINAPI | DEMOLIÇÃO DE PILARES E VIGAS EM CONCRETO ARMADO, DE FORMA MECANIZADA COM MARTELETE, SEM REAPROVEITAMENTO. AF_12/2017 | m³ | 1.2 | 220.87 | 280.19 | 336.22 | 0.008665%
2.1.1.4 | 97644 | SINAPI | REMOÇÃO DE PORTAS, DE FORMA MANUAL, SEM REAPROVEITAMENTO. AF_12/2017 | m² | 6.3 | 6.6 | 8.37 | 52.73 | 0.001359%
2.1.2 |  |  | TRANSPORTES |  |  |  |  | 18919.1 | 0.4876%
2.1.2.1 | 72898 | SINAPI | CARGA E DESCARGA MECANIZADAS DE ENTULHO EM CAMINHAO BASCULANTE 6 M3 | m³ | 202.04 | 3.35 | 4.24 | 856.64 | 0.02208%
2.1.2.2 | 97914 | SINAPI | TRANSPORTE COM CAMINHÃO BASCULANTE DE 6 M3, EM VIA URBANA PAVIMENTADA, DMT ATÉ 30 KM (UNIDADE: M3XKM). AF_01/2018 | M3XKM | 3030.66 | 1.2 | 1.52 | 4606.6 | 0.1187%
2.1.2.3 | CP.00000197 | Próprio | TAXA DE RECEBIMENTO DE MATERIAL PROVENIENTE DE RESÍDUO CLASSE A EM ATERRO LICENCIADO | T | 303.06 | 35 | 44.4 | 13455.86 | 0.3468%
2.2 |  |  | REDE EXTERNA DE HIDRÁULICA |  |  |  |  | 2770.55 | 0.0714%
2.2.1 |  |  | TUBOS |  |  |  |  | 625.99 | 0.01613%
2.2.1.1 | 89401 | SINAPI | TUBO, PVC, SOLDÁVEL, DN 20MM, INSTALADO EM RAMAL DE DISTRIBUIÇÃO DE ÁGUA - FORNECIMENTO E INSTALAÇÃO. AF_12/2014 | M | 62 | 5.65 | 7.16 | 443.92 | 0.01144%
2.2.1.2 | 89402 | SINAPI | TUBO, PVC, SOLDÁVEL, DN 25MM, INSTALADO EM RAMAL DE DISTRIBUIÇÃO DE ÁGUA - FORNECIMENTO E INSTALAÇÃO. AF_12/2014 | M | 21 | 6.84 | 8.67 | 182.07 | 0.004692%
2.2.2 |  |  | CONEXÕES |  |  |  |  | 299.78 | 0.007726%
2.2.2.1 | 89404 | SINAPI | JOELHO 90 GRAUS, PVC, SOLDÁVEL, DN 20MM, INSTALADO EM RAMAL DE DISTRIBUIÇÃO DE ÁGUA - FORNECIMENTO E INSTALAÇÃO. AF_12/2014 | UN | 8 | 3.77 | 4.78 | 38.24 | 0.0009855%
2.2.2.2 | 89405 | SINAPI | JOELHO 45 GRAUS, PVC, SOLDÁVEL, DN 20MM, INSTALADO EM RAMAL DE DISTRIBUIÇÃO DE ÁGUA - FORNECIMENTO E INSTALAÇÃO. AF_12/2014 | UN | 2 | 4.01 | 5.08 | 10.16 | 0.0002618%
2.2.2.3 | 89408 | SINAPI | JOELHO 90 GRAUS, PVC, SOLDÁVEL, DN 25MM, INSTALADO EM RAMAL DE DISTRIBUIÇÃO DE ÁGUA - FORNECIMENTO E INSTALAÇÃO. AF_12/2014 | UN | 8 | 4.53 | 5.74 | 45.92 | 0.001183%
2.2.2.4 | 89409 | SINAPI | JOELHO 45 GRAUS, PVC, SOLDÁVEL, DN 25MM, INSTALADO EM RAMAL DE DISTRIBUIÇÃO DE ÁGUA - FORNECIMENTO E INSTALAÇÃO. AF_12/2014 | UN | 2 | 5.04 | 6.39 | 12.78 | 0.0003294%
2.2.2.5 | 89417 | SINAPI | LUVA, PVC, SOLDÁVEL, DN 20MM, INSTALADO EM RAMAL DE DISTRIBUIÇÃO DE ÁGUA - FORNECIMENTO E INSTALAÇÃO. AF_12/2014 | UN | 31 | 2.93 | 3.71 | 115.01 | 0.002964%
2.2.2.6 | 89419 | SINAPI | LUVA DE REDUÇÃO, PVC, SOLDÁVEL, DN 25MM X 20MM, INSTALADO EM RAMAL DE DISTRIBUIÇÃO DE ÁGUA - FORNECIMENTO E INSTALAÇÃO. AF_12/2014 | UN | 2 | 3.36 | 4.26 | 8.52 | 0.0002196%
2.2.2.7 | 89424 | SINAPI | LUVA, PVC, SOLDÁVEL, DN 25MM, INSTALADO EM RAMAL DE DISTRIBUIÇÃO DE ÁGUA - FORNECIMENTO E INSTALAÇÃO. AF_12/2014 | UN | 7 | 3.45 | 4.37 | 30.59 | 0.0007883%
2.2.2.8 | 89429 | SINAPI | ADAPTADOR CURTO COM BOLSA E ROSCA PARA REGISTRO, PVC, SOLDÁVEL, DN 25MM X 3/4, INSTALADO EM RAMAL DE DISTRIBUIÇÃO DE ÁGUA - FORNECIMENTO E INSTALAÇÃO. AF_12/2014 | UN | 2 | 3.52 | 4.46 | 8.92 | 0.0002299%
2.2.2.9 | 89438 | SINAPI | TE, PVC, SOLDÁVEL, DN 20MM, INSTALADO EM RAMAL DE DISTRIBUIÇÃO DE ÁGUA - FORNECIMENTO E INSTALAÇÃO. AF_12/2014 | UN | 2 | 5.31 | 6.73 | 13.46 | 0.0003469%
2.2.2.10 | 89440 | SINAPI | TE, PVC, SOLDÁVEL, DN 25MM, INSTALADO EM RAMAL DE DISTRIBUIÇÃO DE ÁGUA - FORNECIMENTO E INSTALAÇÃO. AF_12/2014 | UN | 2 | 6.38 | 8.09 | 16.18 | 0.000417%
2.2.3 |  |  | REGISTROS E VÁLVULAS |  |  |  |  | 165.22 | 0.004258%
2.2.3.1 | 86914 | SINAPI | TORNEIRA CROMADA 1/2" OU 3/4" PARA TANQUE, PADRÃO MÉDIO - FORNECIMENTO E INSTALAÇÃO. AF_12/2013 | UN | 3 | 33.13 | 42.02 | 126.06 | 0.003249%
2.2.3.2 | 89352 | SINAPI | REGISTRO DE GAVETA BRUTO, LATÃO, ROSCÁVEL, 1/2", FORNECIDO E INSTALADO EM RAMAL DE ÁGUA. AF_12/2014 | UN | 1 | 30.87 | 39.16 | 39.16 | 0.001009%
2.2.4 |  |  | HIDRÔMETRO E OUTROS |  |  |  |  | 412.53 | 0.01063%
2.2.4.1 | 95676 | SINAPI | CAIXA EM CONCRETO PRÉ-MOLDADO PARA ABRIGO DE HIDRÔMETRO COM DN 20 (½)  FORNECIMENTO E INSTALAÇÃO. AF_11/2016 | UN | 1 | 117.46 | 149 | 149 | 0.00384%
2.2.4.2 | CP.00000981 | Próprio | HIDRÔMETRO MULTIJATO MAGNÉTICO, DN 1/2", 1,6 M³/H - FORNECIMENTO E INSTALAÇÃO. AF_11/2016 | UN | 1 | 207.74 | 263.53 | 263.53 | 0.006792%
2.2.5 |  |  | MOVIMENTAÇÃO DE TERRA |  |  |  |  | 1267.03 | 0.03265%
2.2.5.1 | 93358 | SINAPI | ESCAVAÇÃO MANUAL DE VALA COM PROFUNDIDADE MENOR OU IGUAL A 1,30 M. AF_03/2016 | m³ | 10 | 58.98 | 74.82 | 748.2 | 0.01928%
2.2.5.2 | 94102 | SINAPI | LASTRO DE VALA COM PREPARO DE FUNDO, LARGURA MENOR QUE 1,5 M, COM CAMADA DE AREIA, LANÇAMENTO MANUAL, EM LOCAL COM NÍVEL BAIXO DE INTERFERÊNCIA. AF_06/2016 | m³ | 1 | 173.66 | 220.3 | 220.3 | 0.005677%
2.2.5.3 | 93382 | SINAPI | REATERRO MANUAL DE VALAS COM COMPACTAÇÃO MECANIZADA. AF_04/2016 | m³ | 9 | 26.15 | 33.17 | 298.53 | 0.007694%
2.3 |  |  | REDE EXTERNA DE ESGOTAMENTO SANITÁRIO |  |  |  |  | 56830.39 | 1.465%
2.3.1 |  |  | TUBOS |  |  |  |  | 10842.75 | 0.2794%
2.3.1.1 | 90694 | SINAPI | TUBO DE PVC PARA REDE COLETORA DE ESGOTO DE PAREDE MACIÇA, DN 100 MM, JUNTA ELÁSTICA, INSTALADO EM LOCAL COM NÍVEL BAIXO DE INTERFERÊNCIAS - FORNECIMENTO E ASSENTAMENTO. AF_06/2015 | M | 45 | 22.18 | 28.13 | 1265.85 | 0.03262%
2.3.1.2 | 90695 | SINAPI | TUBO DE PVC PARA REDE COLETORA DE ESGOTO DE PAREDE MACIÇA, DN 150 MM, JUNTA ELÁSTICA, INSTALADO EM LOCAL COM NÍVEL BAIXO DE INTERFERÊNCIAS - FORNECIMENTO E ASSENTAMENTO. AF_06/2015 | M | 50 | 44.94 | 57.01 | 2850.5 | 0.07346%
2.3.1.3 | 90696 | SINAPI | TUBO DE PVC PARA REDE COLETORA DE ESGOTO DE PAREDE MACIÇA, DN 200 MM, JUNTA ELÁSTICA, INSTALADO EM LOCAL COM NÍVEL BAIXO DE INTERFERÊNCIAS - FORNECIMENTO E ASSENTAMENTO. AF_06/2015 | M | 80 | 66.28 | 84.08 | 6726.4 | 0.1733%
2.3.2 |  |  | CONEXÕES |  |  |  |  | 3090.26 | 0.07964%
2.3.2.1 | CP.00000610 | Próprio | LUVA SIMPLES, PVC, SERIE NORMAL, ESGOTO PREDIAL, DN 100 MM, JUNTA ELÁSTICA, FORNECIDO E INSTALADO EM REDE COLETORA DE ESGOTO SANITÁRIO. AF_12/2014 | UN | 15 | 12.82 | 16.26 | 243.9 | 0.006286%
2.3.2.2 | CP.00000611 | Próprio | LUVA SIMPLES, PVC, SERIE NORMAL, ESGOTO PREDIAL, DN 150 MM, JUNTA ELÁSTICA, FORNECIDO E INSTALADO EM REDE COLETORA DE ESGOTO SANITÁRIO. AF_12/2014 | UN | 18 | 34.47 | 43.72 | 786.96 | 0.02028%
2.3.2.3 | CP.00000612 | Próprio | LUVA SIMPLES, PVC, SÉRIE NORMAL, ESGOTO PREDIAL, DN 200 MM, JUNTA ELÁSTICA, FORNECIDO E INSTALADO EM REDE COLETORA DE ESGOTO SANITÁRIO. AF_12/2014 | UN | 28 | 57.98 | 73.55 | 2059.4 | 0.05307%
2.3.3 |  |  | CAIXAS |  |  |  |  | 27600.28 | 0.7113%
2.3.3.1 | CP.00000982 | Próprio | CAIXA ENTERRADA ESGOTO QUADRADA, EM ALVENARIA COM TIJOLOS CERÂMICOS MACIÇOS, ACABAMENTO INTERNO EM REBOCO, TAMPA EM CONCRETO, FUNDO EM CONCRETO, DIMENSÕES INTERNAS: 0,5X0,5X0,9 M. AF_05/2018 | UN | 5 | 245.78 | 311.79 | 1558.95 | 0.04018%
2.3.3.2 | CP.00000983 | Próprio | CAIXA ENTERRADA ESGOTO RETANGULAR, EM ALVENARIA COM TIJOLOS CERÂMICOS MACIÇOS, ACABAMENTO INTERNO EM REBOCO, TAMPA EM CONCRETO, FUNDO EM CONCRETO, DIMENSÕES INTERNAS: 0,5X0,8X0,5 M. AF_05/2018 | UN | 1 | 226.52 | 287.36 | 287.36 | 0.007406%
2.3.3.3 | CP.00000413 | Próprio | CAIXA DE GORDURA SIMPLES, CIRCULAR, EM CONCRETO PRÉ-MOLDADO, DIÂMETRO INTERNO = 0,6 M, INCLUINDO TAMPA EM CONCRETO AF_05/2018 | UN | 1 | 219.28 | 278.17 | 278.17 | 0.007169%
2.3.3.4 | 98432 | SINAPI | (COMPOSIÇÃO REPRESENTATIVA) POÇO DE VISITA CIRCULAR PARA ESGOTO, EM ALVENARIA COM TIJOLOS CERÂMICOS MACIÇOS, DIÂMETRO INTERNO = 1,2 M, PROFUNDIDADE DE 2,00 A 2,50 M, INCLUINDO TAMPÃO DE FERRO FUNDIDO, DIÂMETRO DE 60 CM. AF_04/2018 | UN | 5 | 4016.37 | 5095.16 | 25475.8 | 0.6565%
2.3.4 |  |  | MOVIMENTAÇÃO DE TERRA |  |  |  |  | 15297.1 | 0.3942%
2.3.4.1 | 79480 | SINAPI | ESCAVACAO MECANICA CAMPO ABERTO EM SOLO EXCETO ROCHA ATE 2,00M PROFUNDIDADE | m³ | 145 | 2.16 | 2.74 | 397.3 | 0.01024%
2.3.4.2 | 94102 | SINAPI | LASTRO DE VALA COM PREPARO DE FUNDO, LARGURA MENOR QUE 1,5 M, COM CAMADA DE AREIA, LANÇAMENTO MANUAL, EM LOCAL COM NÍVEL BAIXO DE INTERFERÊNCIA. AF_06/2016 | m³ | 15 | 173.66 | 220.3 | 3304.5 | 0.08516%
2.3.4.3 | 93382 | SINAPI | REATERRO MANUAL DE VALAS COM COMPACTAÇÃO MECANIZADA. AF_04/2016 | m³ | 130 | 26.15 | 33.17 | 4312.1 | 0.1111%
2.3.4.4 | CP.00000412 | Próprio | RECUPERAÇÃO DE ASFALTO (LIGAÇÃO DA REDE DE ESGOTO À REDE DA EMBASA) | m² | 80 | 71.77 | 91.04 | 7283.2 | 0.1877%
2.4 |  |  | REDE EXTERNA DE ALIMENTADORES, ILUMINAÇÃO EXTERNA E SUBESTAÇÃO |  |  |  |  | 78233.54 | 2.016%
2.4.1 |  |  | SUBESTAÇÃO AEREA |  |  |  |  | 37070.5 | 0.9554%
2.4.1.1 | CP.00001072 | Próprio | POSTE DE CONCRETO DUPLO T H=11M CARGA NOMINAL 400KG INCLUSIVE ESCAVACAO, EXCLUSIVE TRANSPORTE - FORNECIMENTO E INSTALACAO | UN | 1 | 1313.81 | 1666.69 | 1666.69 | 0.04295%
2.4.1.2 | CP.00001849 | Próprio | CHAVE FUSIVEL UNIPOLAR, 15KV - 100A, EQUIPADA COM COMANDO PARA HASTE DE MANOBRA - FORNECIMENTO E INSTALAÇÃO | UN | 3 | 202.1 | 256.38 | 769.14 | 0.01982%
2.4.1.3 | CP.00001073 | Próprio | PÁRA-RAIOS DE INVÓLUCRO POLIMÉRICO, A OXIDOS METÁLICOS SEM CENTELHADOR, PROVIDOS DE DESLIGAMENTO AUTOMÁTICO, CLASSE 15KV - FORNECIMENTO E INSTALAÇÃO | UN | 3 | 215.21 | 273.01 | 819.03 | 0.02111%
2.4.1.4 | 73857/003 | SINAPI | TRANSFORMADOR DISTRIBUICAO 150KVA TRIFASICO 60HZ CLASSE 15KV IMERSO EM ÓLEO MINERAL FORNECIMENTO E INSTALACAO | UN | 1 | 13102.41 | 15601,03 (19.07%) | 15601.03 | 0.4021%
2.4.1.5 | CP.00001074 | Próprio | CRUZETA EM CONCRETO PARA POSTE TIPO DT 1900MM - FORNECIMENTO E INSTALAÇÃO | UN | 4 | 187.13 | 237.39 | 949.56 | 0.02447%
2.4.1.6 | CP.00001075 | Próprio | PARAFUSO ROSCA DUPLA M16XTAMANHO ADEQUADO. INCLUSIVE PORCAS E ARRUELAS QUADRADAS 38MM - FORNECIMENTO E INSTALAÇÃO | UN | 8 | 15.85 | 20.1 | 160.8 | 0.004144%
2.4.1.7 | 73781/003 | SINAPI | ISOLADOR DE SUSPENSAO (DISCO) TP CAVILHA CLASSE 15KV - 6''. FORNECIMENTO E INSTALACAO. | UN | 6 | 79.59 | 100.96 | 605.76 | 0.01561%
2.4.1.8 | CP.00001076 | Próprio | CONECTOR ESTRIBO-COMPRESSÃO ATÉ CABO DE 16MM2 - FORNECIMENTO E INSTALAÇÃO | UN | 3 | 42.53 | 53.95 | 161.85 | 0.004171%
2.4.1.9 | CP.00001077 | Próprio | CONECTOR ESTRIBO-PRESSÃO ATÉ CABO DE 16MM2 - FORNECIMENTO E INSTALAÇÃO | UN | 3 | 42.53 | 53.95 | 161.85 | 0.004171%
2.4.1.10 | CP.00001078 | Próprio | GRAMPO DE LINHA VIVA BR 8 X 50MM - FORNECIMENTO E INSTALAÇÃO | UN | 3 | 44.49 | 56.44 | 169.32 | 0.004364%
2.4.1.11 | CP.00001079 | Próprio | MANILHA SAPATILHA EM AÇO GALVANIZADO - FORNECIMENTO E INSTALAÇÃO | UN | 3 | 25.07 | 31.8 | 95.4 | 0.002459%
2.4.1.12 | CP.00001080 | Próprio | ARAME DE AÇO GALVANIZADO 12 BWG - FORNECIMENTO | KG | 1 | 12.04 | 15.27 | 15.27 | 0.0003935%
2.4.1.13 | 73767/002 | SINAPI | ALCA PRE-FORMADA DISTRIBUIÇÃO EM ACO RECOBERTO COM ALUMINIO PARA CABO 25MM2, ENCAPADO. FORNECIMENTO E INSTALAÇÃO. | UN | 6 | 11.37 | 14.42 | 86.52 | 0.00223%
2.4.1.14 | 73624 | SINAPI | SUPORTE PARA TRANSFORMADOR EM POSTE DE CONCRETO CIRCULAR | UN | 2 | 85.37 | 108.3 | 216.6 | 0.005582%
2.4.1.15 | CP.00001081 | Próprio | OLHAL PARA PARAFUSO F 28 X 17,5 (5.000DAN) OU 16MM2 - FORNECIMENTO | UN | 3 | 8.7 | 11.03 | 33.09 | 0.0008528%
2.4.1.16 | CP.00001082 | Próprio | GANCHO DE SUSPENSÃO OLHAL - FORNECIMENTO | UN | 3 | 10.64 | 13.49 | 40.47 | 0.001043%
2.4.1.17 | CP.00001083 | Próprio | MÃO-FRANCESA PLANA 710 MM, INCLUSIVE PARAFUSO M16 E ARRUELAS QUADRADAS - FORNECIMENTO E INSTALAÇÃO. AF_11/2016 | UN | 8 | 12.07 | 15.31 | 122.48 | 0.003156%
2.4.1.18 | CP.00001084 | Próprio | ELETRODUTO DE AÇO GALVANIZADO, CLASSE SEMI PESADO, DN 110 MM (4 ), APARENTE, INSTALADO EM PAREDE - FORNECIMENTO E INSTALAÇÃO. AF_11/2016_P | M | 6 | 108.68 | 137.87 | 827.22 | 0.02132%
2.4.1.19 | 93026 | SINAPI | CURVA 90 GRAUS PARA ELETRODUTO, PVC, ROSCÁVEL, DN 110 MM (4") - FORNECIMENTO E INSTALAÇÃO. AF_12/2015 | UN | 2 | 54.5 | 69.13 | 138.26 | 0.003563%
2.4.1.20 | 93017 | SINAPI | LUVA PARA ELETRODUTO, PVC, ROSCÁVEL, DN 110 MM (4") - FORNECIMENTO E INSTALAÇÃO. AF_12/2015 | UN | 4 | 33.34 | 42.29 | 169.16 | 0.004359%
2.4.1.21 | 96985 | SINAPI | HASTE DE ATERRAMENTO 5/8 PARA SPDA - FORNECIMENTO E INSTALAÇÃO. AF_12/2017 | UN | 4 | 49.46 | 62.74 | 250.96 | 0.006468%
2.4.1.22 | CP.00001850 | Próprio | CONECTOR DE PARAFUSO FENDIDO EM LIGA DE COBRE COM SEPARADOR DE CABOS PARA CABO 50 MM2 - FORNECIMENTO E INSTALACAO | UN | 4 | 9.18 | 11.64 | 46.56 | 0.0012%
2.4.1.23 | 96977 | SINAPI | CORDOALHA DE COBRE NU 50 MM², ENTERRADA, SEM ISOLADOR - FORNECIMENTO E INSTALAÇÃO. AF_12/2017 | M | 20 | 23.82 | 30.21 | 604.2 | 0.01557%
2.4.1.24 | 98111 | SINAPI | CAIXA DE INSPEÇÃO PARA ATERRAMENTO, CIRCULAR, EM POLIETILENO, DIÂMETRO INTERNO = 0,3 M. AF_05/2018 | UN | 4 | 19.56 | 24.81 | 99.24 | 0.002558%
2.4.1.25 | CP.00000124 | Próprio | TAMPAO DE FERRO FUNDIDO 300 MM - FORNECIMENTO E ASSENTAMENTO | UN | 4 | 117.07 | 148.51 | 594.04 | 0.01531%
2.4.1.26 | CP.00001085 | Próprio | QUADRO DE MEDIÇÃO PARA USO EXTERNO PARA MEDIÇÃO EM BAIXA TENSÃO COM (TC E MEDIDOR FORNECIDOS PELA COELBA), DIM:2200X800X300MM, PADRÃO COELBA - FORNECIMENTO E INSTALAÇÃO | UN | 1 | 143.96 | 182.62 | 182.62 | 0.004706%
2.4.1.27 | CP.00001086 | Próprio | MURETA EM ALVENARIA PARA INTALAÇÃO DO QUADRO DE MEDIÇÃO E QGBT, INCLUSIVE LAJE PRÉ MOLDADA, DIM 2500X2000X400MM, CONFORME PROJETO - FORNECIMENTO E EXECUÇÃO | UN | 1 | 879.23 | 1115.39 | 1115.39 | 0.02875%
2.4.1.28 | CP.00000918 | Próprio | DISJUNTOR TERMOMAGNETICO TRIPOLAR EM CAIXA MOLDADA 250A, ICC=10KA, COM AJUSTE TÉRMICO - FORNECIMENTO E INSTALACAO | UN | 1 | 983.87 | 1248.13 | 1248.13 | 0.03217%
2.4.1.29 | 92996 | SINAPI | CABO DE COBRE FLEXÍVEL ISOLADO, 150 MM², ANTI-CHAMA 0,6/1,0 KV, PARA DISTRIBUIÇÃO - FORNECIMENTO E INSTALAÇÃO. AF_12/2015 | M | 80 | 80.51 | 102.13 | 8170.4 | 0.2106%
2.4.1.30 | 92991 | SINAPI | CABO DE COBRE FLEXÍVEL ISOLADO, 95 MM², ANTI-CHAMA 450/750 V, PARA DISTRIBUIÇÃO - FORNECIMENTO E INSTALAÇÃO. AF_12/2015 | M | 3 | 50.54 | 64.11 | 192.33 | 0.004957%
2.4.1.31 | CP.00001851 | Próprio | TERMINAL A PRESSAO REFORCADO PARA CONEXAO DE CABO DE COBRE A BARRA, CABO 150 E 185MM2 - FORNECIMENTO E INSTALACAO | UN | 12 | 113.54 | 144.03 | 1728.36 | 0.04454%
2.4.1.32 | CP.00001087 | Próprio | CONECTOR PARAFUSO FENDIDO SPLIT-BOLT - PARA CABO DE 95MM2 - FORNECIMENTO E INSTALACAO | UN | 1 | 22.68 | 28.77 | 28.77 | 0.0007414%
2.4.2 |  |  | LUMINÁRIAS |  |  |  |  | 17431.49 | 0.4492%
2.4.2.1 | CP.00000117 | Próprio | POSTE DE ACO CONICO CONTINUO RETO, FLANGEADO, H=4M - FORNECIMENTO E INSTALACAO | UN | 5 | 654.64 | 830.47 | 4152.35 | 0.107%
2.4.2.2 | CP.00001114 | Próprio | CHUMBADOR FORMATO L Ø 1/2" COMP. 250 MM COM DUAS PORCAS E DUAS ARRUELAS ZN FOGO - FORNECIMENTO E INSTALAÇÃO | UN | 20 | 49.82 | 63.2 | 1264 | 0.03258%
2.4.2.3 | CP.00001115 | Próprio | BASE DE CONCRETO PARA FIXAÇÃO DE POSTES (400X400X500)MM, INCLUINDO ESCAVAÇÃO E REATERRO | UN | 5 | 86.27 | 109.44 | 547.2 | 0.0141%
2.4.2.4 | CP.00001116 | Próprio | LUMINÁRIA CIRCULAR DE EMBUTIR NO PISO OU SOLO COM LED COB 22W E TEMPERATURA DE COR 4000K ARO E CORPO EM ALUMÍNIO INJETADO - FORNECIMENTO E INSTALAÇÃO | UN | 12 | 665.95 | 844.82 | 10137.84 | 0.2613%
2.4.2.5 | CP.00001117 | Próprio | LUMINÁRIA RETANGULAR PARA POSTE (48 OU 60MM) TIPO PÉTALA, COM 2 MÓDULOS DE LED 40W CADA (LIGHT ENGINE) E EMISSÃO DE LUZ DA COR BRANCO FRIO 5000K - FORNECIMENTO E INSTALAÇÃO | UN | 5 | 209.7 | 266.02 | 1330.1 | 0.03428%
2.4.3 |  |  | DUTOS |  |  |  |  | 1762.45 | 0.04542%
2.4.3.1 | CP.00000268 | Próprio | ELETRODUTO RÍGIDO ROSCÁVEL, PVC, DN 25 MM (3/4"), PARA CIRCUITOS TERMINAIS, INSTALADO EM PISO - FORNECIMENTO E INSTALAÇÃO. AF_12/2015 | M | 130 | 6.37 | 8.08 | 1050.4 | 0.02707%
2.4.3.2 | 93012 | SINAPI | ELETRODUTO RÍGIDO ROSCÁVEL, PVC, DN 110 MM (4") - FORNECIMENTO E INSTALAÇÃO. AF_12/2015 | M | 15 | 37.42 | 47.47 | 712.05 | 0.01835%
2.4.4 |  |  | CONEXÕES |  |  |  |  | 1000.38 | 0.02578%
2.4.4.1 | CP.00000271 | Próprio | LUVA PARA ELETRODUTO, PVC, ROSCÁVEL, DN 25 MM (3/4"), PARA CIRCUITOS TERMINAIS, INSTALADA EM PISO - FORNECIMENTO E INSTALAÇÃO. AF_12/2015 | UN | 44 | 5.88 | 7.45 | 327.8 | 0.008448%
2.4.4.2 | 93017 | SINAPI | LUVA PARA ELETRODUTO, PVC, ROSCÁVEL, DN 110 MM (4") - FORNECIMENTO E INSTALAÇÃO. AF_12/2015 | UN | 11 | 33.34 | 42.29 | 465.19 | 0.01199%
2.4.4.3 | 93026 | SINAPI | CURVA 90 GRAUS PARA ELETRODUTO, PVC, ROSCÁVEL, DN 110 MM (4") - FORNECIMENTO E INSTALAÇÃO. AF_12/2015 | UN | 3 | 54.5 | 69.13 | 207.39 | 0.005345%
2.4.5 |  |  | CABOS |  |  |  |  | 18905.2 | 0.4872%
2.4.5.1 | 92991 | SINAPI | CABO DE COBRE FLEXÍVEL ISOLADO, 95 MM², ANTI-CHAMA 450/750 V, PARA DISTRIBUIÇÃO - FORNECIMENTO E INSTALAÇÃO. AF_12/2015 | M | 40 | 50.54 | 64.11 | 2564.4 | 0.06609%
2.4.5.2 | 92996 | SINAPI | CABO DE COBRE FLEXÍVEL ISOLADO, 150 MM², ANTI-CHAMA 0,6/1,0 KV, PARA DISTRIBUIÇÃO - FORNECIMENTO E INSTALAÇÃO. AF_12/2015 | M | 160 | 80.51 | 102.13 | 16340.8 | 0.4211%
2.4.6 |  |  | CAIXAS E ACESSÓRIOS |  |  |  |  | 1290.09 | 0.03325%
2.4.6.1 | CP.00000266 | Próprio | CAIXA DE PASSAGEM METÁLICA, DIMENSÕES 40X40X15CM, FORNECIMENTO E INSTALAÇÃO | UN | 2 | 130.73 | 165.84 | 331.68 | 0.008548%
2.4.6.2 | CP.00001118 | Próprio | CAIXA ENTERRADA ELÉTRICA QUADRADA, EM ALVENARIA COM TIJOLOS CERÂMICOS MACIÇOS, ACABAMENTO INTERNO EM REBOCO, TAMPA EM CONCRETO, DIMENSÕES INTERNAS: 0,3X0,3X0,3 M. AF_05/2018 | UN | 9 | 83.95 | 106.49 | 958.41 | 0.0247%
2.4.7 |  |  | MOVIMENTAÇÃO DE TERRA |  |  |  |  | 773.43 | 0.01993%
2.4.7.1 | 79480 | SINAPI | ESCAVACAO MECANICA CAMPO ABERTO EM SOLO EXCETO ROCHA ATE 2,00M PROFUNDIDADE | m³ | 22 | 2.16 | 2.74 | 60.28 | 0.001553%
2.4.7.2 | 93382 | SINAPI | REATERRO MANUAL DE VALAS COM COMPACTAÇÃO MECANIZADA. AF_04/2016 | m³ | 21.5 | 26.15 | 33.17 | 713.15 | 0.01838%
2.5 |  |  | RESERVATÓRIO INFERIOR E CASA DE BOMBAS |  |  |  |  | 15063.96 | 0.3882%
2.5.1 |  |  | OBRAS CIVIS (CASA DE BOMBAS) |  |  |  |  | 1119.61 | 0.02885%
2.5.1.1 | 87495 | SINAPI | ALVENARIA DE VEDAÇÃO DE BLOCOS CERÂMICOS FURADOS NA HORIZONTAL DE 9X19X19CM (ESPESSURA 9CM) DE PAREDES COM ÁREA LÍQUIDA MENOR QUE 6M² SEM VÃOS E ARGAMASSA DE ASSENTAMENTO COM PREPARO EM BETONEIRA. AF_06/2014 | m² | 3.5 | 66.87 | 84.83 | 296.9 | 0.007652%
2.5.1.2 | 87879 | SINAPI | CHAPISCO APLICADO EM ALVENARIAS E ESTRUTURAS DE CONCRETO INTERNAS, COM COLHER DE PEDREIRO. ARGAMASSA TRAÇO 1:3 COM PREPARO EM BETONEIRA 400L. AF_06/2014 | m² | 8 | 3.19 | 4.04 | 32.32 | 0.0008329%
2.5.1.3 | 87547 | SINAPI | MASSA ÚNICA, PARA RECEBIMENTO DE PINTURA, EM ARGAMASSA TRAÇO 1:2:8, PREPARO MECÂNICO COM BETONEIRA 400L, APLICADA MANUALMENTE EM FACES INTERNAS DE PAREDES, ESPESSURA DE 10MM, COM EXECUÇÃO DE TALISCAS. AF_06/2014 | m² | 8 | 18 | 22.83 | 182.64 | 0.004707%
2.5.1.4 | CP.00000639 | Próprio | COBOGO DE CONCRETO (ELEMENTO VAZADO), 7X40X40CM, ASSENTADO COM ARGAMASSA TRACO 1:4 (CIMENTO E AREIA) | m² | 0.32 | 75.1 | 95.27 | 30.48 | 0.0007855%
2.5.1.5 | 94231 | SINAPI | RUFO EM CHAPA DE AÇO GALVANIZADO NÚMERO 24, CORTE DE 25 CM, INCLUSO TRANSPORTE VERTICAL. AF_07/2019 | M | 1.2 | 31.68 | 40.18 | 48.21 | 0.001242%
2.5.1.6 | CP.00001011 | Próprio | TELHAMENTO COM TELHA ONDULADA DE FIBROCIMENTO E = 8 MM, COM RECOBRIMENTO LATERAL DE 1/4 DE ONDA PARA TELHADO COM INCLINAÇÃO MAIOR QUE 10°, COM ATÉ 2 ÁGUAS. AF_06/2016 | m² | 1.68 | 62.45 | 79.22 | 133.08 | 0.00343%
2.5.1.7 | CP.00001012 | Próprio | PORTA EM AÇO TUBULAR METÁLICO, DE ABRIR, TIPO GRADE COM TELA METÁLICA, COM GUARNICOES E FECHADURA - FORNECIMENTO E INSTALAÇÃO | m² | 0.66 | 472.94 | 599.97 | 395.98 | 0.0102%
2.5.2 |  |  | INSTALAÇÕES HIDRAULICAS |  |  |  |  | 13944.35 | 0.3594%
2.5.2.1 |  |  | REGISTROS, VÁLVULAS E OUTROS |  |  |  |  | 2805.59 | 0.0723%
2.5.2.1.1 | 99627 | SINAPI | VÁLVULA DE RETENÇÃO VERTICAL, DE BRONZE, ROSCÁVEL, 1/2" - FORNECIMENTO E INSTALAÇÃO. AF_01/2019 | UN | 2 | 67.55 | 85.69 | 171.38 | 0.004417%
2.5.2.1.2 | 95248 | SINAPI | VÁLVULA DE ESFERA BRUTA, BRONZE, ROSCÁVEL, 1/2 , INSTALADO EM RESERVAÇÃO DE ÁGUA DE EDIFICAÇÃO QUE POSSUA RESERVATÓRIO DE FIBRA/FIBROCIMENTO - FORNECIMENTO E INSTALAÇÃO. AF_06/2016 | UN | 4 | 63.66 | 80.75 | 323 | 0.008324%
2.5.2.1.3 | 95249 | SINAPI | VÁLVULA DE ESFERA BRUTA, BRONZE, ROSCÁVEL, 3/4'', INSTALADO EM RESERVAÇÃO DE ÁGUA DE EDIFICAÇÃO QUE POSSUA RESERVATÓRIO DE FIBRA/FIBROCIMENTO - FORNECIMENTO E INSTALAÇÃO. AF_06/2016 | UN | 4 | 69.06 | 87.6 | 350.4 | 0.00903%
2.5.2.1.4 | CP.00000634 | Próprio | VALVULA PE COM CRIVO BRONZE 3/4" - FORNECIMENTO E INSTALACAO | UN | 2 | 61.99 | 78.64 | 157.28 | 0.004053%
2.5.2.1.5 | 89353 | SINAPI | REGISTRO DE GAVETA BRUTO, LATÃO, ROSCÁVEL, 3/4", FORNECIDO E INSTALADO EM RAMAL DE ÁGUA. AF_12/2014 | UN | 4 | 32.15 | 40.78 | 163.12 | 0.004204%
2.5.2.1.6 | 89352 | SINAPI | REGISTRO DE GAVETA BRUTO, LATÃO, ROSCÁVEL, 1/2", FORNECIDO E INSTALADO EM RAMAL DE ÁGUA. AF_12/2014 | UN | 1 | 30.87 | 39.16 | 39.16 | 0.001009%
2.5.2.1.7 | 94496 | SINAPI | REGISTRO DE GAVETA BRUTO, LATÃO, ROSCÁVEL, 1 1/4, INSTALADO EM RESERVAÇÃO DE ÁGUA DE EDIFICAÇÃO QUE POSSUA RESERVATÓRIO DE FIBRA/FIBROCIMENTO  FORNECIMENTO E INSTALAÇÃO. AF_06/2016 | UN | 1 | 82.31 | 104.41 | 104.41 | 0.002691%
2.5.2.1.8 | 86914 | SINAPI | TORNEIRA CROMADA 1/2" OU 3/4" PARA TANQUE, PADRÃO MÉDIO - FORNECIMENTO E INSTALAÇÃO. AF_12/2013 | UN | 1 | 33.13 | 42.02 | 42.02 | 0.001083%
2.5.2.1.9 | 94795 | SINAPI | TORNEIRA DE BOIA, ROSCÁVEL, 1/2 , FORNECIDA E INSTALADA EM RESERVAÇÃO DE ÁGUA. AF_06/2016 | UN | 1 | 17.16 | 21.76 | 21.76 | 0.0005608%
2.5.2.1.10 | 93083 | SINAPI | JUNTA DE EXPANSÃO EM COBRE, DN 15 MM, PONTA X PONTA, INSTALADO EM RAMAL DE DISTRIBUIÇÃO  FORNECIMENTO E INSTALAÇÃO. AF_01/2016 | UN | 2 | 261.35 | 331.54 | 663.08 | 0.01709%
2.5.2.1.11 | 93086 | SINAPI | JUNTA DE EXPANSÃO EM COBRE, DN 22 MM, PONTA X PONTA, INSTALADO EM RAMAL DE DISTRIBUIÇÃO  FORNECIMENTO E INSTALAÇÃO. AF_01/2016 | UN | 2 | 303.48 | 384.99 | 769.98 | 0.01984%
2.5.2.2 |  |  | BOMBA E OUTROS |  |  |  |  | 11138.76 | 0.2871%
2.5.2.2.1 | CP.00000531 | Próprio | CHAVE DE BOIA AUTOMÁTICA SUPERIOR/INFERIOR 10A/250V - FORNECIMENTO E INSTALACAO | UN | 4 | 72.94 | 92.53 | 370.12 | 0.009539%
2.5.2.2.2 | CP.00000635 | Próprio | CAIXA D´ÁGUA EM POLIETILENO, 5000 LITROS, COM ACESSÓRIOS | UN | 2 | 2391.64 | 3034.03 | 6068.06 | 0.1564%
2.5.2.2.3 | CP.00001010 | Próprio | BOMBA HIDRAULICA TRIFÁSICA 3500 RPM, Q=1,5M3/H, HMT=30MCA, P=2CV - FORNECIMENTO E INSTALAÇÃO | UN | 2 | 1510.66 | 1798,74 (19.07%) | 3597.48 | 0.09271%
2.5.2.2.4 | CP.00000602 | Próprio | BASE EM CONCRETO 25MPA, VIRADO EM OBRA PARA BASE DE EQUIPAMENTOS - FORNECIMENTO E EXECUÇÃO | m³ | 1.5 | 579.7 | 735.4 | 1103.1 | 0.02843%
2.6 |  |  | IMPERMEABILIZAÇÃO |  |  |  |  | 2767.33 | 0.07132%
2.6.1 |  |  | SISTEMA 01 - MURO EXTERNO (ARGAMASSA POLIMERICA) |  |  |  |  | 1873.84 | 0.04829%
2.6.1.1 | 40780 | SINAPI | REGULARIZAÇÃO DE SUPERFICIE DE CONCRETO APARENTE | m² | 48.76 | 9.52 | 12.07 | 588.53 | 0.01517%
2.6.1.2 | 98555 | SINAPI | IMPERMEABILIZAÇÃO DE SUPERFÍCIE COM ARGAMASSA POLIMÉRICA / MEMBRANA ACRÍLICA, 3 DEMÃOS. AF_06/2018 | m² | 48.76 | 20.78 | 26.36 | 1285.31 | 0.03312%
2.6.2 |  |  | SISTEMA 01 - BASE RESERVATÓRIO INFERIOR (ARGAMASSA POLIMERICA) |  |  |  |  | 893.49 | 0.02303%
2.6.2.1 | 40780 | SINAPI | REGULARIZAÇÃO DE SUPERFICIE DE CONCRETO APARENTE | m² | 23.25 | 9.52 | 12.07 | 280.62 | 0.007232%
2.6.2.2 | 98555 | SINAPI | IMPERMEABILIZAÇÃO DE SUPERFÍCIE COM ARGAMASSA POLIMÉRICA / MEMBRANA ACRÍLICA, 3 DEMÃOS. AF_06/2018 | m² | 23.25 | 20.78 | 26.36 | 612.87 | 0.01579%
2.7 |  |  | PAVIMENTAÇÃO |  |  |  |  | 90936.26 | 2.344%
2.7.1 |  |  | BASE E SUB-BASE |  |  |  |  | 19614.82 | 0.5055%
2.7.1.1 | 100577 | SINAPI | REGULARIZAÇÃO E COMPACTAÇÃO DE SUBLEITO DE SOLO PREDOMINANTEMENTE ARENOSO. AF_11/2019 | m² | 828.79 | 0.69 | 0.87 | 721.04 | 0.01858%
2.7.1.2 | 96396 | SINAPI | EXECUÇÃO E COMPACTAÇÃO DE BASE E OU SUB BASE PARA PAVIMENTAÇÃO DE BRITA GRADUADA SIMPLES - EXCLUSIVE CARGA E TRANSPORTE. AF_11/2019 | m³ | 93.91 | 105.34 | 133.63 | 12549.19 | 0.3234%
2.7.1.3 | 94115 | SINAPI | LASTRO COM PREPARO DE FUNDO, LARGURA MAIOR OU IGUAL A 1,5 M, COM CAMADA DE AREIA, LANÇAMENTO MECANIZADO, EM LOCAL COM NÍVEL BAIXO DE INTERFERÊNCIA. AF_06/2016 | m³ | 41.43 | 120.72 | 153.14 | 6344.59 | 0.1635%
2.7.2 |  |  | ACABAMENTOS |  |  |  |  | 53235.31 | 1.372%
2.7.2.1 | 98682 | SINAPI | PISO CIMENTADO, TRAÇO 1:3 (CIMENTO E AREIA), ACABAMENTO RÚSTICO, ESPESSURA 3,0 CM, PREPARO MECÂNICO DA ARGAMASSA. AF_06/2018 | m² | 277.09 | 32.07 | 40.68 | 11272.02 | 0.2905%
2.7.2.2 | CP.00000040 | Próprio | EXECUÇÃO DE PISO INTERTRAVADO PERMEÁVEL COM JUNTAS ALARGADAS, DIM.: 20 X 10 CM, ESPESSURA 8 CM. AF_12/2015 | m² | 551.7 | 58.25 | 73.89 | 40765.11 | 1.051%
2.7.2.3 | CP.00001144 | Próprio | PISO PODOTÁTIL, ALERTA OU DIRECIONAL, DE CONCRETO, NATURAL, 30 X 30 CM, ASSENTADO COM ARGAMASSA - FORNECIMENTO E INSTALAÇÃO | m² | 11.34 | 83.29 | 105.66 | 1198.18 | 0.03088%
2.7.3 |  |  | GUIAS E MEIO FIO |  |  |  |  | 2803.64 | 0.07225%
2.7.3.1 | 94275 | SINAPI | ASSENTAMENTO DE GUIA (MEIO-FIO) EM TRECHO RETO, CONFECCIONADA EM CONCRETO PRÉ-FABRICADO, DIMENSÕES 100X15X13X20 CM (COMPRIMENTO X BASE INFERIOR X BASE SUPERIOR X ALTURA), PARA URBANIZAÇÃO INTERNA DE EMPREENDIMENTOS. AF_06/2016_P | M | 50.56 | 32.8 | 41.61 | 2103.8 | 0.05422%
2.7.3.2 | 94273 | SINAPI | ASSENTAMENTO DE GUIA (MEIO-FIO) EM TRECHO RETO, CONFECCIONADA EM CONCRETO PRÉ-FABRICADO, DIMENSÕES 100X15X13X30 CM (COMPRIMENTO X BASE INFERIOR X BASE SUPERIOR X ALTURA), PARA VIAS URBANAS (USO VIÁRIO). AF_06/2016 | M | 16 | 34.48 | 43.74 | 699.84 | 0.01804%
2.7.4 |  |  | SINALIZAÇÃO HORIZONTAL E OUTROS |  |  |  |  | 15282.49 | 0.3939%
2.7.4.1 | CP.00001157 | Próprio | PINTURA ACRILICA DE FAIXAS DE DEMARCACAO, 5 CM DE LARGURA - FORNECIMENTO E EXECUÇÃO | M | 308.6 | 10.12 | 12.83 | 3959.33 | 0.102%
2.7.4.2 | CP.00001158 | Próprio | DEMARCAÇÃO DE SINALIZAÇÃO EM VAGAS (IDOSO) COM PINTURA ACRILICA - FORNECIMENTO E EXECUÇÃO | UN | 2 | 15.6 | 19.79 | 39.58 | 0.00102%
2.7.4.3 | CP.00001159 | Próprio | DEMARCAÇÃO DE SINALIZAÇÃO EM VAGAS (PCD) COM PINTURA ACRILICA - FORNECIMENTO E EXECUÇÃO | UN | 2 | 37.07 | 47.02 | 94.04 | 0.002424%
2.7.4.4 | CP.00001160 | Próprio | DEMARCAÇÃO DE SINALIZAÇÃO EM VAGAS (FAIXA ZEBRADA) COM PINTURA ACRILICA - FORNECIMENTO E EXECUÇÃO | UN | 1 | 128.83 | 163.43 | 163.43 | 0.004212%
2.7.4.5 | CP.00001161 | Próprio | FAIXA DELIMITADORA DE VAGA PARA VEÍCULOS EM CONCRETO SIMPLES - FORNECIMENTO E INSTALAÇÃO | M | 34.6 | 101.94 | 129.32 | 4474.47 | 0.1153%
2.7.4.6 | CP.00001162 | Próprio | BALIZADOR DE FERRO FUNDIDO RETO FIXO, H=1M - FORNECIMENTO E INSTALAÇÃO | UN | 7 | 286.63 | 363.61 | 2545.27 | 0.0656%
2.7.4.7 | CP.00001149 | Próprio | BICICLETÁRIO 15 VAGAS EM AÇO GALVANIZADO PINTADO COM TINTA AUTOMOTIVA NA COR CINZA, INCLUINDO BASE EM CONCRETO - FORNECIMENTO E EXECUÇÃO | UN | 1 | 3158.11 | 4006.37 | 4006.37 | 0.1032%
2.8 |  |  | MURETA COM GRADIL EM ALUMÍNIO FRONTAL |  |  |  |  | 24437.18 | 0.6298%
2.8.1 | CP.00001147 | Próprio | PORTÃO DE ABRIR EM ALUMÍNIO ANODIZADO EM BARRA CHATA, DIM (1,60X2,60)M, ACABAMENTO EM PINTURA ELETROSTÁTICA NA COR BRANCA - FORNECIMENTO E INSTALAÇÃO | UN | 1 | 1344.75 | 1705.94 | 1705.94 | 0.04396%
2.8.2 | CP.00001148 | Próprio | PORTÃO DE CORRER EM ALUMÍNIO ANODIZADO EM BARRA CHATA, DIM (5,00X2,60)M, ACABAMENTO EM PINTURA ELETROSTÁTICA NA COR BRANCA - FORNECIMENTO E INSTALAÇÃO | UN | 1 | 4523.51 | 5738.52 | 5738.52 | 0.1479%
2.8.3 | CP.00001146 | Próprio | GRADIL EM ALUMÍNIO ANODIZADO EM BARRA CHATA, ACABAMENTO EM PINTURA ELETROSTÁTICA NA COR BRANCA - FORNECIMENTO E INSTALAÇÃO | m² | 37.81 | 323.57 | 410.48 | 15520.24 | 0.4%
2.8.4 | 87453 | SINAPI | ALVENARIA DE VEDAÇÃO DE BLOCOS VAZADOS DE CONCRETO DE 9X19X39CM (ESPESSURA 9CM) DE PAREDES COM ÁREA LÍQUIDA MAIOR OU IGUAL A 6M² SEM VÃOS E ARGAMASSA DE ASSENTAMENTO COM PREPARO EM BETONEIRA. AF_06/2014 | m² | 9.05 | 38.01 | 48.21 | 436.3 | 0.01124%
2.8.5 | 87879 | SINAPI | CHAPISCO APLICADO EM ALVENARIAS E ESTRUTURAS DE CONCRETO INTERNAS, COM COLHER DE PEDREIRO. ARGAMASSA TRAÇO 1:3 COM PREPARO EM BETONEIRA 400L. AF_06/2014 | m² | 18.09 | 3.19 | 4.04 | 73.08 | 0.001883%
2.8.6 | 87547 | SINAPI | MASSA ÚNICA, PARA RECEBIMENTO DE PINTURA, EM ARGAMASSA TRAÇO 1:2:8, PREPARO MECÂNICO COM BETONEIRA 400L, APLICADA MANUALMENTE EM FACES INTERNAS DE PAREDES, ESPESSURA DE 10MM, COM EXECUÇÃO DE TALISCAS. AF_06/2014 | m² | 18.09 | 18 | 22.83 | 412.99 | 0.01064%
2.8.7 | 88497 | SINAPI | APLICAÇÃO E LIXAMENTO DE MASSA LÁTEX EM PAREDES, DUAS DEMÃOS. AF_06/2014 | m² | 18.09 | 11.25 | 14.27 | 258.14 | 0.006653%
2.8.8 | 88485 | SINAPI | APLICAÇÃO DE FUNDO SELADOR ACRÍLICO EM PAREDES, UMA DEMÃO. AF_06/2014 | m² | 18.09 | 1.94 | 2.46 | 44.5 | 0.001147%
2.8.9 | 88489 | SINAPI | APLICAÇÃO MANUAL DE PINTURA COM TINTA LÁTEX ACRÍLICA EM PAREDES, DUAS DEMÃOS. AF_06/2014 | m² | 18.09 | 10.79 | 13.68 | 247.47 | 0.006378%
2.9 |  |  | MURO EXISTENTE |  |  |  |  | 17169.47 | 0.4425%
2.9.1 | 88497 | SINAPI | APLICAÇÃO E LIXAMENTO DE MASSA LÁTEX EM PAREDES, DUAS DEMÃOS. AF_06/2014 | m² | 564.6 | 11.25 | 14.27 | 8056.84 | 0.2076%
2.9.2 | 88485 | SINAPI | APLICAÇÃO DE FUNDO SELADOR ACRÍLICO EM PAREDES, UMA DEMÃO. AF_06/2014 | m² | 564.6 | 1.94 | 2.46 | 1388.91 | 0.03579%
2.9.3 | 88489 | SINAPI | APLICAÇÃO MANUAL DE PINTURA COM TINTA LÁTEX ACRÍLICA EM PAREDES, DUAS DEMÃOS. AF_06/2014 | m² | 564.6 | 10.79 | 13.68 | 7723.72 | 0.1991%
2.10 |  |  | PAISAGISMO |  |  |  |  | 4415.96 | 0.1138%
2.10.1 | CP.00001153 | Próprio | FORNECIMENTO E ESPALHAMENTO DE TERRA VEGETAL PREPARADA | m³ | 8.59 | 150.72 | 191.2 | 1642.4 | 0.04233%
2.10.2 | 85180 | SINAPI | PLANTIO DE GRAMA ESMERALDA EM ROLO | m² | 85.96 | 13.98 | 17.73 | 1524.07 | 0.03928%
2.10.3 | CP.00001163 | Próprio | PLANTIO DE MORÉIA-BICOLOR (DIETES BICOLOR). AF_05/2018 | UN | 37 | 26.62 | 33.77 | 1249.49 | 0.0322%
2.11 |  |  | COMUNICAÇÃO VISUAL |  |  |  |  | 4356.38 | 0.1123%
2.11.1 | CP.00001154 | Próprio | PLACA DE IDENTIFICAÇÃO PARA ESTACIONAMENTO, COM DESENHO UNIVERSAL DE ACESSIBILIDADE E IDOSO, INCLUINDO POSTE E BASE - FORNECIMENTO E INSTALAÇÃO | UN | 4 | 438.5 | 556.28 | 2225.12 | 0.05734%
2.11.2 | CP.00001155 | Próprio | PEDESTAL PARA MAPA TÁTIL EM TUBO Ø12'' EM AÇO ESCOVADO E=3MM, CHAPA METÁLICA EM AÇO ESCOVADO E=3MM PARA FIXAÇÃO DO MAPA TÁTIL, BASE EM CHAPA METÁLICA DE AÇO ESCOVADO E=3MM FIXADO NO PISO COM PARABOLT - FORNECIMENTO E INSTALAÇÃO | UN | 1 | 585.63 | 742.93 | 742.93 | 0.01915%
2.11.3 | CP.00001156 | Próprio | MAPA TATIL(BRAILLE/RELEVO) EM ACRILICO, MEDINDO 60X45CM, PARA SINALIZACAO E LOCALIZACAO DE AMBIENTES, FIXACAO COM FITA DUPLA FACE - FORNECIMENTO E COLOCACAO | UN | 1 | 1094.38 | 1388.33 | 1388.33 | 0.03578%
3 |  |  | UNIDADE DEFENSORIAL VITÓRIA DA CONQUISTA |  |  |  |  | 3069850.29 | 79.11%
3.1 |  |  | SERVIÇOS INICIAIS |  |  |  |  | 69.41 | 0.001789%
3.1.1 | 97039 | SINAPI | FECHAMENTO REMOVÍVEL DE VÃO DE PORTAS, EM MADEIRA (VÃO DO ELEVADOR)  1 MONTAGEM EM OBRA. AF_11/2017 | m² | 1.89 | 28.96 | 36.73 | 69.41 | 0.001789%
3.2 |  |  | INFRAESTRUTURA |  |  |  |  | 226154.65 | 5.828%
3.2.1 |  |  | SAPATAS |  |  |  |  | 101311.91 | 2.611%
3.2.1.1 |  |  | SERVIÇOS INICIAIS |  |  |  |  | 7992.06 | 0.206%
3.2.1.1.1 | 99059 | SINAPI | LOCACAO CONVENCIONAL DE OBRA, UTILIZANDO GABARITO DE TÁBUAS CORRIDAS PONTALETADAS A CADA 2,00M - 2 UTILIZAÇÕES. AF_10/2018 | M | 163.07 | 38.64 | 49.01 | 7992.06 | 0.206%
3.2.1.2 |  |  | PREPARO DO TERRENO |  |  |  |  | 22434.62 | 0.5782%
3.2.1.2.1 | 96521 | SINAPI | ESCAVAÇÃO MECANIZADA PARA BLOCO DE COROAMENTO OU SAPATA, COM PREVISÃO DE FÔRMA, COM RETROESCAVADEIRA. AF_06/2017 | m³ | 222.11 | 29.79 | 37.79 | 8393.53 | 0.2163%
3.2.1.2.2 | 93382 | SINAPI | REATERRO MANUAL DE VALAS COM COMPACTAÇÃO MECANIZADA. AF_04/2016 | m³ | 171.49 | 26.15 | 33.17 | 5688.32 | 0.1466%
3.2.1.2.3 | 74010/001 | SINAPI | CARGA E DESCARGA MECANICA DE SOLO UTILIZANDO CAMINHAO BASCULANTE 6,0M3/16T E PA CARREGADEIRA SOBRE PNEUS 128 HP, CAPACIDADE DA CAÇAMBA 1,7 A 2,8 M3, PESO OPERACIONAL 11632 KG | m³ | 91.53 | 1.47 | 1.86 | 170.24 | 0.004387%
3.2.1.2.4 | 97914 | SINAPI | TRANSPORTE COM CAMINHÃO BASCULANTE DE 6 M3, EM VIA URBANA PAVIMENTADA, DMT ATÉ 30 KM (UNIDADE: M3XKM). AF_01/2018 | M3XKM | 1372.94 | 1.2 | 1.52 | 2086.86 | 0.05378%
3.2.1.2.5 | CP.00000197 | Próprio | TAXA DE RECEBIMENTO DE MATERIAL PROVENIENTE DE RESÍDUO CLASSE A EM ATERRO LICENCIADO | T | 137.29 | 35 | 44.4 | 6095.67 | 0.1571%
3.2.1.3 |  |  | FORMA |  |  |  |  | 30080.24 | 0.7752%
3.2.1.3.1 | 96541 | SINAPI | FABRICAÇÃO, MONTAGEM E DESMONTAGEM DE FÔRMA PARA SAPATA, EM CHAPA DE MADEIRA COMPENSADA RESINADA, E=17 MM, 4 UTILIZAÇÕES. AF_06/2017 | m² | 174.53 | 135.86 | 172.35 | 30080.24 | 0.7752%
3.2.1.4 |  |  | ARMAÇÃO |  |  |  |  | 10036.61 | 0.2587%
3.2.1.4.1 | 96545 | SINAPI | ARMAÇÃO DE BLOCO, VIGA BALDRAME OU SAPATA UTILIZANDO AÇO CA-50 DE 8 MM - MONTAGEM. AF_06/2017 | KG | 93 | 9.26 | 11.74 | 1091.82 | 0.02814%
3.2.1.4.2 | 96546 | SINAPI | ARMAÇÃO DE BLOCO, VIGA BALDRAME OU SAPATA UTILIZANDO AÇO CA-50 DE 10 MM - MONTAGEM. AF_06/2017 | KG | 883 | 7.99 | 10.13 | 8944.79 | 0.2305%
3.2.1.5 |  |  | CONCRETO |  |  |  |  | 28291.99 | 0.7291%
3.2.1.5.1 | 96619 | SINAPI | LASTRO DE CONCRETO MAGRO, APLICADO EM BLOCOS DE COROAMENTO OU SAPATAS, ESPESSURA DE 5 CM. AF_08/2017 | m² | 116.9 | 23.04 | 29.22 | 3415.81 | 0.08803%
3.2.1.5.2 | CP.00001137 | Próprio | CONCRETAGEM DE SAPATAS, FCK 25 MPA, COM USO DE BOMBA  LANÇAMENTO, ADENSAMENTO E ACABAMENTO. AF_11/2016 | m³ | 50.62 | 387.38 | 491.43 | 24876.18 | 0.6411%
3.2.1.6 |  |  | IMPERMEABILIZAÇÃO |  |  |  |  | 2476.39 | 0.06382%
3.2.1.6.1 | 74106/001 | SINAPI | IMPERMEABILIZACAO DE ESTRUTURAS ENTERRADAS, COM TINTA ASFALTICA, DUAS DEMAOS. | m² | 212.02 | 9.21 | 11.68 | 2476.39 | 0.06382%
3.2.2 |  |  | VIGAS BALDRAME |  |  |  |  | 49208.18 | 1.268%
3.2.2.1 |  |  | PREPARO DO TERRENO |  |  |  |  | 7698.63 | 0.1984%
3.2.2.1.1 | 96525 | SINAPI | ESCAVAÇÃO MECANIZADA PARA VIGA BALDRAME, COM PREVISÃO DE FÔRMA, COM MINI-ESCAVADEIRA. AF_06/2017 | m³ | 78.28 | 29.27 | 37.13 | 2906.53 | 0.07491%
3.2.2.1.2 | 93382 | SINAPI | REATERRO MANUAL DE VALAS COM COMPACTAÇÃO MECANIZADA. AF_04/2016 | m³ | 62.63 | 26.15 | 33.17 | 2077.43 | 0.05354%
3.2.2.1.3 | 74010/001 | SINAPI | CARGA E DESCARGA MECANICA DE SOLO UTILIZANDO CAMINHAO BASCULANTE 6,0M3/16T E PA CARREGADEIRA SOBRE PNEUS 128 HP, CAPACIDADE DA CAÇAMBA 1,7 A 2,8 M3, PESO OPERACIONAL 11632 KG | m³ | 29.75 | 1.47 | 1.86 | 55.33 | 0.001426%
3.2.2.1.4 | 97914 | SINAPI | TRANSPORTE COM CAMINHÃO BASCULANTE DE 6 M3, EM VIA URBANA PAVIMENTADA, DMT ATÉ 30 KM (UNIDADE: M3XKM). AF_01/2018 | M3XKM | 446.2 | 1.2 | 1.52 | 678.22 | 0.01748%
3.2.2.1.5 | CP.00000197 | Próprio | TAXA DE RECEBIMENTO DE MATERIAL PROVENIENTE DE RESÍDUO CLASSE A EM ATERRO LICENCIADO | T | 44.62 | 35 | 44.4 | 1981.12 | 0.05106%
3.2.2.2 |  |  | FORMA |  |  |  |  | 15926.62 | 0.4105%
3.2.2.2.1 | 96542 | SINAPI | FABRICAÇÃO, MONTAGEM E DESMONTAGEM DE FÔRMA PARA VIGA BALDRAME, EM CHAPA DE MADEIRA COMPENSADA RESINADA, E=17 MM, 4 UTILIZAÇÕES. AF_06/2017 | m² | 196.02 | 64.05 | 81.25 | 15926.62 | 0.4105%
3.2.2.3 |  |  | ARMAÇÃO |  |  |  |  | 10335.16 | 0.2664%
3.2.2.3.1 | 96543 | SINAPI | ARMAÇÃO DE BLOCO, VIGA BALDRAME E SAPATA UTILIZANDO AÇO CA-60 DE 5 MM - MONTAGEM. AF_06/2017 | KG | 204 | 12.05 | 15.28 | 3117.12 | 0.08033%
3.2.2.3.2 | 96544 | SINAPI | ARMAÇÃO DE BLOCO, VIGA BALDRAME OU SAPATA UTILIZANDO AÇO CA-50 DE 6,3 MM - MONTAGEM. AF_06/2017 | KG | 70 | 10.5 | 13.32 | 932.4 | 0.02403%
3.2.2.3.3 | 96545 | SINAPI | ARMAÇÃO DE BLOCO, VIGA BALDRAME OU SAPATA UTILIZANDO AÇO CA-50 DE 8 MM - MONTAGEM. AF_06/2017 | KG | 3 | 9.26 | 11.74 | 35.22 | 0.0009077%
3.2.2.3.4 | 96546 | SINAPI | ARMAÇÃO DE BLOCO, VIGA BALDRAME OU SAPATA UTILIZANDO AÇO CA-50 DE 10 MM - MONTAGEM. AF_06/2017 | KG | 458 | 7.99 | 10.13 | 4639.54 | 0.1196%
3.2.2.3.5 | 96547 | SINAPI | ARMAÇÃO DE BLOCO, VIGA BALDRAME OU SAPATA UTILIZANDO AÇO CA-50 DE 12,5 MM - MONTAGEM. AF_06/2017 | KG | 192 | 6.62 | 8.39 | 1610.88 | 0.04151%
3.2.2.4 |  |  | CONCRETO |  |  |  |  | 12620.01 | 0.3252%
3.2.2.4.1 | CP.00000848 | Próprio | LASTRO DE CONCRETO MAGRO, APLICADO EM VIGAS BALDRAME, ESPESSURA DE 5 CM. AF_08/2017 | m² | 144.77 | 23.04 | 29.22 | 4230.17 | 0.109%
3.2.2.4.2 | CP.00000847 | Próprio | CONCRETAGEM DE BLOCOS DE COROAMENTO E VIGAS BALDRAMES, FCK 40 MPA, COM USO DE BOMBA  LANÇAMENTO, ADENSAMENTO E ACABAMENTO. AF_06/2017 | m³ | 15.66 | 422.32 | 535.75 | 8389.84 | 0.2162%
3.2.2.5 |  |  | IMPERMEABILIZAÇÃO |  |  |  |  | 2627.76 | 0.06772%
3.2.2.5.1 | 74106/001 | SINAPI | IMPERMEABILIZACAO DE ESTRUTURAS ENTERRADAS, COM TINTA ASFALTICA, DUAS DEMAOS. | m² | 224.98 | 9.21 | 11.68 | 2627.76 | 0.06772%
3.2.3 |  |  | PISO ARMADO |  |  |  |  | 75634.56 | 1.949%
3.2.3.1 | 100577 | SINAPI | REGULARIZAÇÃO E COMPACTAÇÃO DE SUBLEITO DE SOLO PREDOMINANTEMENTE ARENOSO. AF_11/2019 | m² | 576 | 0.69 | 0.87 | 501.12 | 0.01291%
3.2.3.2 | 68053 | SINAPI | FORNECIMENTO/INSTALACAO LONA PLASTICA PRETA, PARA IMPERMEABILIZACAO, ESPESSURA 150 MICRAS. | m² | 576 | 5.51 | 6.98 | 4020.48 | 0.1036%
3.2.3.3 | CP.00001034 | Próprio | ARMACAO EM TELA DE ACO SOLDADA NERVURADA Q-196, ACO CA-60, 5,0MM, MALHA 10X10CM - FORNECIMENTO E EXECUÇÃO | m² | 1152 | 18.44 | 23.39 | 26945.28 | 0.6944%
3.2.3.4 | CP.00001035 | Próprio | CONCRETAGEM DE RADIER, PISO OU LAJE SOBRE SOLO, FCK 40 MPA, PARA ESPESSURA DE 15 CM - LANÇAMENTO, ADENSAMENTO E ACABAMENTO. AF_09/2017 | m³ | 86.4 | 402.97 | 511.2 | 44167.68 | 1.138%
3.3 |  |  | SUPERESTRUTURA |  |  |  |  | 448893.21 | 11.57%
3.3.1 |  |  | PREPARO DO TERRENO |  |  |  |  | 23.56 | 0.0006072%
3.3.1.1 | 79480 | SINAPI | ESCAVACAO MECANICA CAMPO ABERTO EM SOLO EXCETO ROCHA ATE 2,00M PROFUNDIDADE | m³ | 8.6 | 2.16 | 2.74 | 23.56 | 0.0006072%
3.3.2 |  |  | FORMA |  |  |  |  | 148035.23 | 3.815%
3.3.2.1 | 92414 | SINAPI | MONTAGEM E DESMONTAGEM DE FÔRMA DE PILARES RETANGULARES E ESTRUTURAS SIMILARES COM ÁREA MÉDIA DAS SEÇÕES MENOR OU IGUAL A 0,25 M², PÉ-DIREITO SIMPLES, EM CHAPA DE MADEIRA COMPENSADA RESINADA, 2 UTILIZAÇÕES. AF_12/2015 | m² | 393.1 | 94.29 | 119.61 | 47018.69 | 1.212%
3.3.2.2 | 92452 | SINAPI | MONTAGEM E DESMONTAGEM DE FÔRMA DE VIGA, ESCORAMENTO METÁLICO, PÉ-DIREITO SIMPLES, EM CHAPA DE MADEIRA RESINADA, 2 UTILIZAÇÕES. AF_12/2015 | m² | 670.01 | 107.39 | 136.23 | 91275.46 | 2.352%
3.3.2.3 | 92509 | SINAPI | MONTAGEM E DESMONTAGEM DE FÔRMA DE LAJE MACIÇA COM ÁREA MÉDIA MENOR OU IGUAL A 20 M², PÉ-DIREITO SIMPLES, EM CHAPA DE MADEIRA COMPENSADA RESINADA, 2 UTILIZAÇÕES. AF_12/2015 | m² | 47.75 | 36.05 | 45.73 | 2183.6 | 0.05627%
3.3.2.4 | 92507 | SINAPI | MONTAGEM E DESMONTAGEM DE FÔRMA DE LAJE MACIÇA COM ÁREA MÉDIA MENOR OU IGUAL A 20 M², PÉ-DIREITO DUPLO, EM CHAPA DE MADEIRA COMPENSADA RESINADA, 2 UTILIZAÇÕES. AF_12/2015 | m² | 34.62 | 67.06 | 85.07 | 2945.12 | 0.0759%
3.3.2.5 | CP.00001138 | Próprio | MONTAGEM E DESMONTAGEM DE FÔRMA LATERAL PARA LAJE/CAPITEL/SHAFT, EM CHAPA DE MADEIRA COMPENSADA RESINADA, 2 UTILIZAÇÕES. AF_12/2015 | m² | 15.26 | 32.54 | 41.28 | 629.93 | 0.01623%
3.3.2.6 | CP.00001139 | Próprio | MONTAGEM E DESMONTAGEM DE FÔRMA PARA ESCADAS, COM 2 LANCES, EM CHAPA DE MADEIRA COMPENSADA RESINADA, 1 UTILIZAÇÃO. AF_01/2017 | m² | 13.56 | 231.51 | 293.69 | 3982.43 | 0.1026%
3.3.3 |  |  | PRÉ-MOLDADOS |  |  |  |  | 145145.55 | 3.741%
3.3.3.1 | CP.00001140 | Próprio | LAJE PRE-MOLDADA P/PISO, SOBRECARGA 300KG/M2, E=18CM, C/EPS E CAP.C/CONC FCK=40MPA, 5CM, C/ESCORAMENTO (REAPR.2X) E FERRAGEM NEGATIVA COM TELA Q196 | m² | 1035.94 | 110.45 | 140.11 | 145145.55 | 3.741%
3.3.4 |  |  | ARMAÇÃO |  |  |  |  | 102290.77 | 2.636%
3.3.4.1 | 92775 | SINAPI | ARMAÇÃO DE PILAR OU VIGA DE UMA ESTRUTURA CONVENCIONAL DE CONCRETO ARMADO EM UMA EDIFICAÇÃO TÉRREA OU SOBRADO UTILIZANDO AÇO CA-60 DE 5,0 MM - MONTAGEM. AF_12/2015 | KG | 1439 | 12.12 | 15.37 | 22117.43 | 0.57%
3.3.4.2 | 92776 | SINAPI | ARMAÇÃO DE PILAR OU VIGA DE UMA ESTRUTURA CONVENCIONAL DE CONCRETO ARMADO EM UMA EDIFICAÇÃO TÉRREA OU SOBRADO UTILIZANDO AÇO CA-50 DE 6,3 MM - MONTAGEM. AF_12/2015 | KG | 369 | 10.55 | 13.38 | 4937.22 | 0.1272%
3.3.4.3 | 92777 | SINAPI | ARMAÇÃO DE PILAR OU VIGA DE UMA ESTRUTURA CONVENCIONAL DE CONCRETO ARMADO EM UMA EDIFICAÇÃO TÉRREA OU SOBRADO UTILIZANDO AÇO CA-50 DE 8,0 MM - MONTAGEM. AF_12/2015 | KG | 148 | 9.25 | 11.73 | 1736.04 | 0.04474%
3.3.4.4 | 92778 | SINAPI | ARMAÇÃO DE PILAR OU VIGA DE UMA ESTRUTURA CONVENCIONAL DE CONCRETO ARMADO EM UMA EDIFICAÇÃO TÉRREA OU SOBRADO UTILIZANDO AÇO CA-50 DE 10,0 MM - MONTAGEM. AF_12/2015 | KG | 2506 | 7.91 | 10.03 | 25135.18 | 0.6478%
3.3.4.5 | 92779 | SINAPI | ARMAÇÃO DE PILAR OU VIGA DE UMA ESTRUTURA CONVENCIONAL DE CONCRETO ARMADO EM UMA EDIFICAÇÃO TÉRREA OU SOBRADO UTILIZANDO AÇO CA-50 DE 12,5 MM - MONTAGEM. AF_12/2015 | KG | 1838 | 6.48 | 8.22 | 15108.36 | 0.3894%
3.3.4.6 | 92780 | SINAPI | ARMAÇÃO DE PILAR OU VIGA DE UMA ESTRUTURA CONVENCIONAL DE CONCRETO ARMADO EM UMA EDIFICAÇÃO TÉRREA OU SOBRADO UTILIZANDO AÇO CA-50 DE 16,0 MM - MONTAGEM. AF_12/2015 | KG | 1116 | 5.85 | 7.42 | 8280.72 | 0.2134%
3.3.4.7 | 92781 | SINAPI | ARMAÇÃO DE PILAR OU VIGA DE UMA ESTRUTURA CONVENCIONAL DE CONCRETO ARMADO EM UMA EDIFICAÇÃO TÉRREA OU SOBRADO UTILIZANDO AÇO CA-50 DE 20,0 MM - MONTAGEM. AF_12/2015 | KG | 750 | 6.23 | 7.9 | 5925 | 0.1527%
3.3.4.8 | 92782 | SINAPI | ARMAÇÃO DE PILAR OU VIGA DE UMA ESTRUTURA CONVENCIONAL DE CONCRETO ARMADO EM UMA EDIFICAÇÃO TÉRREA OU SOBRADO UTILIZANDO AÇO CA-50 DE 25,0 MM - MONTAGEM. AF_12/2015 | KG | 198 | 5.89 | 7.47 | 1479.06 | 0.03812%
3.3.4.9 | 92785 | SINAPI | ARMAÇÃO DE LAJE DE UMA ESTRUTURA CONVENCIONAL DE CONCRETO ARMADO EM UMA EDIFICAÇÃO TÉRREA OU SOBRADO UTILIZANDO AÇO CA-50 DE 6,3 MM - MONTAGEM. AF_12/2015 | KG | 2 | 9.07 | 11.5 | 23 | 0.0005927%
3.3.4.10 | 92786 | SINAPI | ARMAÇÃO DE LAJE DE UMA ESTRUTURA CONVENCIONAL DE CONCRETO ARMADO EM UMA EDIFICAÇÃO TÉRREA OU SOBRADO UTILIZANDO AÇO CA-50 DE 8,0 MM - MONTAGEM. AF_12/2015 | KG | 659 | 8.11 | 10.28 | 6774.52 | 0.1746%
3.3.4.11 | 92787 | SINAPI | ARMAÇÃO DE LAJE DE UMA ESTRUTURA CONVENCIONAL DE CONCRETO ARMADO EM UMA EDIFICAÇÃO TÉRREA OU SOBRADO UTILIZANDO AÇO CA-50 DE 10,0 MM - MONTAGEM. AF_12/2015 | KG | 875 | 7.02 | 8.9 | 7787.5 | 0.2007%
3.3.4.12 | 92788 | SINAPI | ARMAÇÃO DE LAJE DE UMA ESTRUTURA CONVENCIONAL DE CONCRETO ARMADO EM UMA EDIFICAÇÃO TÉRREA OU SOBRADO UTILIZANDO AÇO CA-50 DE 12,5 MM - MONTAGEM. AF_12/2015 | KG | 168 | 5.83 | 7.39 | 1241.52 | 0.032%
3.3.4.13 | 95944 | SINAPI | ARMAÇÃO DE ESCADA, COM 2 LANCES, DE UMA ESTRUTURA CONVENCIONAL DE CONCRETO ARMADO UTILIZANDO AÇO CA-50 DE 6,3 MM - MONTAGEM. AF_01/2017 | KG | 30 | 13.22 | 16.77 | 503.1 | 0.01297%
3.3.4.14 | 95945 | SINAPI | ARMAÇÃO DE ESCADA, COM 2 LANCES, DE UMA ESTRUTURA CONVENCIONAL DE CONCRETO ARMADO UTILIZANDO AÇO CA-50 DE 8,0 MM - MONTAGEM. AF_01/2017 | KG | 36 | 10.18 | 12.91 | 464.76 | 0.01198%
3.3.4.15 | 95946 | SINAPI | ARMAÇÃO DE ESCADA, COM 2 LANCES, DE UMA ESTRUTURA CONVENCIONAL DE CONCRETO ARMADO UTILIZANDO AÇO CA-50 DE 10,0 MM - MONTAGEM. AF_01/2017 | KG | 79 | 7.76 | 9.84 | 777.36 | 0.02003%
3.3.5 |  |  | CONCRETO |  |  |  |  | 53398.1 | 1.376%
3.3.5.1 | 95241 | SINAPI | LASTRO DE CONCRETO MAGRO, APLICADO EM PISOS OU RADIERS, ESPESSURA DE 5 CM. AF_07/2016 | m² | 4.78 | 22.07 | 27.99 | 133.79 | 0.003448%
3.3.5.2 | CP.00000849 | Próprio | CONCRETAGEM DE PILARES, FCK = 40 MPA, COM USO DE BOMBA EM EDIFICAÇÃO COM SEÇÃO MÉDIA DE PILARES MAIOR QUE 0,25 M² - LANÇAMENTO, ADENSAMENTO E ACABAMENTO. AF_12/2015 | m³ | 26.28 | 412.8 | 523.67 | 13762.04 | 0.3547%
3.3.5.3 | CP.00000850 | Próprio | CONCRETAGEM DE VIGAS E LAJES, FCK=40 MPA, PARA LAJES MACIÇAS OU NERVURADAS COM USO DE BOMBA EM EDIFICAÇÃO COM ÁREA MÉDIA DE LAJES MAIOR QUE 20 M² - LANÇAMENTO, ADENSAMENTO E ACABAMENTO. AF_12/2015 | m³ | 72.82 | 411.18 | 521.62 | 37984.36 | 0.9789%
3.3.5.4 | CP.00000851 | Próprio | CONCRETAGEM DE LAJE, FCK=40 MPA, PARA ESCADAS COM USO DE BOMBA - LANÇAMENTO, ADENSAMENTO E ACABAMENTO. AF_12/2015 | m³ | 2.91 | 411.18 | 521.62 | 1517.91 | 0.03912%
3.4 |  |  | VEDAÇÕES |  |  |  |  | 236958.75 | 6.107%
3.4.1 |  |  | ALVENARIAIS |  |  |  |  | 116519.07 | 3.003%
3.4.1.1 | 89168 | SINAPI | (COMPOSIÇÃO REPRESENTATIVA) DO SERVIÇO DE ALVENARIA DE VEDAÇÃO DE BLOCOS VAZADOS DE CERÂMICA DE 9X19X19CM (ESPESSURA 9CM), PARA EDIFICAÇÃO HABITACIONAL UNIFAMILIAR (CASA) E EDIFICAÇÃO PÚBLICA PADRÃO. AF_11/2014 | m² | 1101.03 | 65.5 | 83.09 | 91484.58 | 2.358%
3.4.1.2 | 89978 | SINAPI | (COMPOSIÇÃO REPRESENTATIVA) DO SERVIÇO DE ALVENARIA DE VEDAÇÃO DE BLOCOS VAZADOS DE CONCRETO DE 14X19X39CM (ESPESSURA 14CM), PARA EDIFICAÇÃO HABITACIONAL UNIFAMILIAR (CASA) E EDIFICAÇÃO PÚBLICA PADRÃO. AF_12/2014 | m² | 51.03 | 53.98 | 68.47 | 3494.02 | 0.09005%
3.4.1.3 | 93182 | SINAPI | VERGA PRÉ-MOLDADA PARA JANELAS COM ATÉ 1,5 M DE VÃO. AF_03/2016 | M | 55.9 | 25.67 | 32.56 | 1820.1 | 0.04691%
3.4.1.4 | 93183 | SINAPI | VERGA PRÉ-MOLDADA PARA JANELAS COM MAIS DE 1,5 M DE VÃO. AF_03/2016 | M | 90.6 | 32.09 | 40.7 | 3687.42 | 0.09503%
3.4.1.5 | 93184 | SINAPI | VERGA PRÉ-MOLDADA PARA PORTAS COM ATÉ 1,5 M DE VÃO. AF_03/2016 | M | 20.6 | 19.63 | 24.9 | 512.94 | 0.01322%
3.4.1.6 | 93185 | SINAPI | VERGA PRÉ-MOLDADA PARA PORTAS COM MAIS DE 1,5 M DE VÃO. AF_03/2016 | M | 7.4 | 31.54 | 40.01 | 296.07 | 0.00763%
3.4.1.7 | 93194 | SINAPI | CONTRAVERGA PRÉ-MOLDADA PARA VÃOS DE ATÉ 1,5 M DE COMPRIMENTO. AF_03/2016 | M | 81.7 | 25.25 | 32.03 | 2616.85 | 0.06744%
3.4.1.8 | 93195 | SINAPI | CONTRAVERGA PRÉ-MOLDADA PARA VÃOS DE MAIS DE 1,5 M DE COMPRIMENTO. AF_03/2016 | M | 103.6 | 30.16 | 38.26 | 3963.73 | 0.1022%
3.4.1.9 | 93202 | SINAPI | FIXAÇÃO (ENCUNHAMENTO) DE ALVENARIA DE VEDAÇÃO COM TIJOLO MACIÇO. AF_03/2016 | M | 377.11 | 18.07 | 22.92 | 8643.36 | 0.2228%
3.4.2 |  |  | DIVISÓRIAS |  |  |  |  | 120439.68 | 3.104%
3.4.2.1 | 96358 | SINAPI | PAREDE COM PLACAS DE GESSO ACARTONADO (DRYWALL), PARA USO INTERNO, COM DUAS FACES SIMPLES E ESTRUTURA METÁLICA COM GUIAS SIMPLES, SEM VÃOS. AF_06/2017_P | m² | 418.94 | 72.66 | 92.17 | 38613.69 | 0.9951%
3.4.2.2 | 96359 | SINAPI | PAREDE COM PLACAS DE GESSO ACARTONADO (DRYWALL), PARA USO INTERNO, COM DUAS FACES SIMPLES E ESTRUTURA METÁLICA COM GUIAS SIMPLES, COM VÃOS AF_06/2017_P | m² | 332.47 | 83.16 | 105.49 | 35072.26 | 0.9039%
3.4.2.3 | CP.00000034 | Próprio | DIVISORIA EM GRANITO CINZA ANDORINHA POLIDO, ESP = 3CM, ASSENTADO COM ARGAMASSA TRACO 1:4, ARREMATE EM CIMENTO BRANCO, EXCLUSIVE FERRAGENS - FORNECIMENTO E INSTALAÇÃO | m² | 66.17 | 556.97 | 706.57 | 46753.73 | 1.205%
3.5 |  |  | ELEMENTOS DE COBERTURA |  |  |  |  | 47269.12 | 1.218%
3.5.1 |  |  | ESTRUTURA |  |  |  |  | 2406.16 | 0.06201%
3.5.1.1 | 92566 | SINAPI | FABRICAÇÃO E INSTALAÇÃO DE ESTRUTURA PONTALETADA DE MADEIRA NÃO APARELHADA PARA TELHADOS COM ATÉ 2 ÁGUAS E PARA TELHA ONDULADA DE FIBROCIMENTO, METÁLICA, PLÁSTICA OU TERMOACÚSTICA, INCLUSO TRANSPORTE VERTICAL. AF_12/2015 | m² | 119.65 | 15.86 | 20.11 | 2406.16 | 0.06201%
3.5.2 |  |  | TELHA |  |  |  |  | 33317.66 | 0.8586%
3.5.2.1 | 94216 | SINAPI | TELHAMENTO COM TELHA METÁLICA TERMOACÚSTICA E = 30 MM, COM ATÉ 2 ÁGUAS, INCLUSO IÇAMENTO. AF_07/2019 | m² | 120.25 | 218.41 | 277.07 | 33317.66 | 0.8586%
3.5.3 |  |  | ELEMENTOS DA COBERTURA |  |  |  |  | 11545.3 | 0.2975%
3.5.3.1 | CP.00001142 | Próprio | CHAPIM EM GRANITO CINZA ANDORINHA, LARGURA DE 22CM, ASSENTADO COM ARGAMASSA TRACO 1:4 (CIMENTO E AREIA MEDIA), FORNECIMENTO E INSTALAÇÃO | M | 138.75 | 59.82 | 75.88 | 10528.35 | 0.2713%
3.5.3.2 | 94231 | SINAPI | RUFO EM CHAPA DE AÇO GALVANIZADO NÚMERO 24, CORTE DE 25 CM, INCLUSO TRANSPORTE VERTICAL. AF_07/2019 | M | 25.31 | 31.68 | 40.18 | 1016.95 | 0.02621%
3.6 |  |  | IMPERMEABILIZAÇÃO |  |  |  |  | 169730.74 | 4.374%
3.6.1 |  |  | SISTEMA 01 - ÁREAS MOLHADAS (CIMENTO MODIFICADO COM POLÍMEROS) |  |  |  |  | 12082.05 | 0.3114%
3.6.1.1 | 40780 | SINAPI | REGULARIZAÇÃO DE SUPERFICIE DE CONCRETO APARENTE | m² | 289.77 | 9.52 | 12.07 | 3497.52 | 0.09014%
3.6.1.2 | 98555 | SINAPI | IMPERMEABILIZAÇÃO DE SUPERFÍCIE COM ARGAMASSA POLIMÉRICA / MEMBRANA ACRÍLICA, 3 DEMÃOS. AF_06/2018 | m² | 289.77 | 20.78 | 26.36 | 7638.33 | 0.1969%
3.6.1.3 | 98559 | SINAPI | TRATAMENTO DE RODAPÉ COM VÉU DE POLIÉSTER. AF_06/2018 | M | 230.22 | 3.24 | 4.11 | 946.2 | 0.02438%
3.6.2 |  |  | SISTEMA 02 - LAJE DESCOBERTA E RESERVATÓRIO (MANTA ASFALTICA) |  |  |  |  | 145131.32 | 3.74%
3.6.2.1 | 40780 | SINAPI | REGULARIZAÇÃO DE SUPERFICIE DE CONCRETO APARENTE | m² | 656.85 | 9.52 | 12.07 | 7928.17 | 0.2043%
3.6.2.2 | CP.00000136 | Próprio | IMPERMEABILIZAÇÃO DE SUPERFÍCIE COM MANTA ASFÁLTICA, UMA CAMADA, INCLUSIVE APLICAÇÃO DE PRIMER ASFÁLTICO, E=4MM. AF_06/2018 | m² | 656.85 | 79.29 | 100.58 | 66065.97 | 1.703%
3.6.2.3 | CP.00000137 | Próprio | CAMADA SEPARADORA COM FILME DE POLIESTIRENO - FORNECIMENTO E INSTALAÇÃO | m² | 410.02 | 42.04 | 53.33 | 21866.36 | 0.5635%
3.6.2.4 | 74025/001 | SINAPI | IMPERMEABILIZACAO DE SUPERFICIE COM MASTIQUE BETUMINOSO A FRIO, POR METRO. | M | 273.19 | 50.72 | 64.34 | 17577.04 | 0.453%
3.6.2.5 | CP.00000138 | Próprio | TELA GALVANIZADA PARA REFORÇO EM PROTEÇÃO MECÂNICA | m² | 246.83 | 9.52 | 12.07 | 2979.23 | 0.07678%
3.6.2.6 | 98565 | SINAPI | PROTEÇÃO MECÂNICA DE SUPERFICIE HORIZONTAL COM ARGAMASSA DE CIMENTO E AREIA, TRAÇO 1:3, E=3CM. AF_06/2018 | m² | 613.69 | 36.89 | 46.79 | 28714.55 | 0.74%
3.6.3 |  |  | SISTEMA 03 - JARDINEIRAS (MANTA ANTI-RAIZ) |  |  |  |  | 12517.37 | 0.3226%
3.6.3.1 | 40780 | SINAPI | REGULARIZAÇÃO DE SUPERFICIE DE CONCRETO APARENTE | m² | 54.68 | 9.52 | 12.07 | 659.98 | 0.01701%
3.6.3.2 | CP.00000139 | Próprio | IMPERMEABILIZAÇÃO DE SUPERFÍCIE COM MANTA ASFÁLTICA ANTIRAIZ, UMA CAMADA, INCLUSIVE APLICAÇÃO DE PRIMER ASFÁLTICO, E=3MM. AF_06/2018 | m² | 54.68 | 77.4 | 98.18 | 5368.48 | 0.1384%
3.6.3.3 | 74025/001 | SINAPI | IMPERMEABILIZACAO DE SUPERFICIE COM MASTIQUE BETUMINOSO A FRIO, POR METRO. | M | 43.95 | 50.72 | 64.34 | 2827.74 | 0.07287%
3.6.3.4 | CP.00000138 | Próprio | TELA GALVANIZADA PARA REFORÇO EM PROTEÇÃO MECÂNICA | m² | 43.95 | 9.52 | 12.07 | 530.47 | 0.01367%
3.6.3.5 | CP.00000137 | Próprio | CAMADA SEPARADORA COM FILME DE POLIESTIRENO - FORNECIMENTO E INSTALAÇÃO | m² | 10.73 | 42.04 | 53.33 | 572.23 | 0.01475%
3.6.3.6 | 98565 | SINAPI | PROTEÇÃO MECÂNICA DE SUPERFICIE HORIZONTAL COM ARGAMASSA DE CIMENTO E AREIA, TRAÇO 1:3, E=3CM. AF_06/2018 | m² | 54.68 | 36.89 | 46.79 | 2558.47 | 0.06594%
3.7 |  |  | PAVIMENTAÇÃO |  |  |  |  | 230567.04 | 5.942%
3.7.1 |  |  | PISOS INTERNOS |  |  |  |  | 150835.94 | 3.887%
3.7.1.1 | CP.00000035 | Próprio | REVESTIMENTO CERÂMICO PARA PISO COM PLACAS TIPO PORCELANATO ACETINADO BEGE PEI-5 DE DIMENSÕES 60X60 CM APLICADA EM AMBIENTES DE ÁREA MENOR QUE 5 M². AF_06/2014 | m² | 65.69 | 92.56 | 117.42 | 7713.31 | 0.1988%
3.7.1.2 | CP.00000036 | Próprio | REVESTIMENTO CERÂMICO PARA PISO COM PLACAS TIPO PORCELANATO ACETINADO BEGE PEI-5 DE DIMENSÕES 60X60 CM APLICADA EM AMBIENTES DE ÁREA ENTRE 5 M² E 10 M². AF_06/2014 | m² | 68.6 | 81.44 | 103.31 | 7087.06 | 0.1826%
3.7.1.3 | CP.00000037 | Próprio | REVESTIMENTO CERÂMICO PARA PISO COM PLACAS TIPO PORCELANATO ACETINADO BEGE PEI-5 DE DIMENSÕES 60X60 CM APLICADA EM AMBIENTES DE ÁREA MAIOR QUE 10 M². AF_06/2014 | m² | 883.61 | 74.25 | 94.19 | 83227.22 | 2.145%
3.7.1.4 | 98681 | SINAPI | PISO CIMENTADO, TRAÇO 1:3 (CIMENTO E AREIA), ACABAMENTO RÚSTICO, ESPESSURA 2,0 CM, PREPARO MECÂNICO DA ARGAMASSA. AF_06/2018 | m² | 30.84 | 25.14 | 31.89 | 983.48 | 0.02535%
3.7.1.5 | CP.00001143 | Próprio | PISO PODOTÁTIL, ALERTA OU DIRECIONAL, DE PVC, COLORIDO, 30 X 30 CM, E = 5MM, ASSENTADO COM COLA - FORNECIMENTO E INSTALAÇÃO | m² | 29.71 | 74.24 | 94.18 | 2798.08 | 0.07211%
3.7.1.6 | 94438 | SINAPI | (COMPOSIÇÃO REPRESENTATIVA) DO SERVIÇO DE CONTRAPISO EM ARGAMASSA TRAÇO 1:4 (CIM E AREIA), EM BETONEIRA 400 L, ESPESSURA 3 CM ÁREAS SECAS E 3 CM ÁREAS MOLHADAS, PARA EDIFICAÇÃO HABITACIONAL UNIFAMILIAR (CASA) E EDIFICAÇÃO PÚBLICA PADRÃO. AF_11/2014 | m² | 1078.46 | 35.84 | 45.46 | 49026.79 | 1.263%
3.7.2 |  |  | RODAPÉS, SOLEIRAS E PEITORIS |  |  |  |  | 79731.1 | 2.055%
3.7.2.1 | 98688 | SINAPI | RODAPÉ EM POLIESTIRENO, ALTURA 5 CM. AF_06/2018 | M | 1176.3 | 44.11 | 55.95 | 65813.98 | 1.696%
3.7.2.2 | CP.00000044 | Próprio | SOLEIRA EM GRANITO CINZA ANDORINHA, LARGURA 15 CM, ESPESSURA 2,0 CM. AF_06/2018 | M | 60.15 | 70.59 | 89.55 | 5386.43 | 0.1388%
3.7.2.3 | CP.00000045 | Próprio | PEITORIL EM GRANITO CINZA ANDORINHA, LARGURA DE 17CM, ASSENTADO COM ARGAMASSA TRACO 1:4 (CIMENTO E AREIA MEDIA), FORNECIMENTO E INSTALAÇÃO | M | 128.05 | 52.52 | 66.62 | 8530.69 | 0.2198%
3.8 |  |  | REVESTIMENTO DE PAREDE |  |  |  |  | 182629.74 | 4.707%
3.8.1 |  |  | PAREDES INTERNAS |  |  |  |  | 88236.61 | 2.274%
3.8.1.1 | CP.00000051 | Próprio | (COMPOSIÇÃO REPRESENTATIVA) DO SERVIÇO DE REVESTIMENTO CERÂMICO BRANCO PARA PAREDES INTERNAS, MEIA PAREDE, OU PAREDE INTEIRA, PLACAS DE 30X60 CM, PARA EDIFICAÇÕES HABITACIONAIS UNIFAMILIAR (CASAS) E EDIFICAÇÕES PÚBLICAS PADRÃO. AF_11/2014 | m² | 252.38 | 56.71 | 71.94 | 18156.21 | 0.4679%
3.8.1.2 | 87879 | SINAPI | CHAPISCO APLICADO EM ALVENARIAS E ESTRUTURAS DE CONCRETO INTERNAS, COM COLHER DE PEDREIRO. ARGAMASSA TRAÇO 1:3 COM PREPARO EM BETONEIRA 400L. AF_06/2014 | m² | 1745.03 | 3.19 | 4.04 | 7049.92 | 0.1817%
3.8.1.3 | 89048 | SINAPI | (COMPOSIÇÃO REPRESENTATIVA) DO SERVIÇO DE EMBOÇO/MASSA ÚNICA, TRAÇO 1:2:8, PREPARO MECÂNICO, COM BETONEIRA DE 400L, EM PAREDES DE AMBIENTES INTERNOS, COM EXECUÇÃO DE TALISCAS, PARA EDIFICAÇÃO HABITACIONAL MULTIFAMILIAR (PRÉDIO). AF_11/2014 | m² | 1745.03 | 28.48 | 36.12 | 63030.48 | 1.624%
3.8.2 |  |  | PAREDES EXTERNAS |  |  |  |  | 94393.13 | 2.433%
3.8.2.1 | CP.00000057 | Próprio | REVESTIMENTO CERÂMICO PARA PAREDES EXTERNAS EM PASTILHAS DE PORCELANA VERDE BERMUDA 5 X 5 CM, ALINHADAS A PRUMO, APLICADO EM PANOS SEM VÃOS. AF_06/2014 | m² | 172.26 | 140.54 | 178.28 | 30710.51 | 0.7915%
3.8.2.2 | 87905 | SINAPI | CHAPISCO APLICADO EM ALVENARIA (COM PRESENÇA DE VÃOS) E ESTRUTURAS DE CONCRETO DE FACHADA, COM COLHER DE PEDREIRO. ARGAMASSA TRAÇO 1:3 COM PREPARO EM BETONEIRA 400L. AF_06/2014 | m² | 945.08 | 6.81 | 8.63 | 8156.04 | 0.2102%
3.8.2.3 | 87894 | SINAPI | CHAPISCO APLICADO EM ALVENARIA (SEM PRESENÇA DE VÃOS) E ESTRUTURAS DE CONCRETO DE FACHADA, COM COLHER DE PEDREIRO. ARGAMASSA TRAÇO 1:3 COM PREPARO EM BETONEIRA 400L. AF_06/2014 | m² | 112.29 | 5.14 | 6.52 | 732.13 | 0.01887%
3.8.2.4 | 87775 | SINAPI | EMBOÇO OU MASSA ÚNICA EM ARGAMASSA TRAÇO 1:2:8, PREPARO MECÂNICO COM BETONEIRA 400 L, APLICADA MANUALMENTE EM PANOS DE FACHADA COM PRESENÇA DE VÃOS, ESPESSURA DE 25 MM. AF_06/2014 | m² | 945.08 | 42.37 | 53.75 | 50798.05 | 1.309%
3.8.2.5 | 87792 | SINAPI | EMBOÇO OU MASSA ÚNICA EM ARGAMASSA TRAÇO 1:2:8, PREPARO MECÂNICO COM BETONEIRA 400 L, APLICADA MANUALMENTE EM PANOS CEGOS DE FACHADA (SEM PRESENÇA DE VÃOS), ESPESSURA DE 25 MM. AF_06/2014 | m² | 112.29 | 28.06 | 35.59 | 3996.4 | 0.103%
3.9 |  |  | REVESTIMENTO DE TETO |  |  |  |  | 130345.05 | 3.359%
3.9.1 | CP.00000065 | Próprio | FORRO MODULAR EM PVC, PLACAS (1,25X0,62)M, PARA AMBIENTES COMERCIAIS, INCLUSIVE ESTRUTURA DE FIXAÇÃO. AF_05/2017_P | m² | 1004.23 | 101.38 | 128.61 | 129154.02 | 3.328%
3.9.2 | 87882 | SINAPI | CHAPISCO APLICADO NO TETO, COM ROLO PARA TEXTURA ACRÍLICA. ARGAMASSA TRAÇO 1:4 E EMULSÃO POLIMÉRICA (ADESIVO) COM PREPARO EM BETONEIRA 400L. AF_06/2014 | m² | 30.84 | 4.22 | 5.35 | 164.99 | 0.004252%
3.9.3 | 90408 | SINAPI | MASSA ÚNICA, PARA RECEBIMENTO DE PINTURA, EM ARGAMASSA TRAÇO 1:2:8, PREPARO MECÂNICO COM BETONEIRA 400L, APLICADA MANUALMENTE EM TETO, ESPESSURA DE 10MM, COM EXECUÇÃO DE TALISCAS. AF_03/2015 | m² | 30.84 | 26.23 | 33.27 | 1026.04 | 0.02644%
3.10 |  |  | ESQUADRIAS |  |  |  |  | 199729.44 | 5.147%
3.10.1 |  |  | PORTAS |  |  |  |  | 111963.25 | 2.885%
3.10.1.1 | CP.00000079 | Próprio | PM60 - PORTA DE MADEIRA COMPENSADA REVESTIDA EM LAMINADO MELAMÍNICO TEXTURIZADO, 60X210CM, ESPESSURA DE 3,5CM, ITENS INCLUSOS: DOBRADIÇAS, MONTAGEM E INSTALAÇÃO DO BATENTE, FECHADURA COM EXECUÇÃO DO FURO - FORNECIMENTO E INSTALAÇÃO. AF_08/2015 | UN | 9 | 919.26 | 1166.17 | 10495.53 | 0.2705%
3.10.1.2 | CP.00000080 | Próprio | PM70 - PORTA DE MADEIRA COMPENSADA REVESTIDA EM LAMINADO MELAMÍNICO TEXTURIZADO, 70X210CM, ESPESSURA DE 3,5CM, ITENS INCLUSOS: DOBRADIÇAS, MONTAGEM E INSTALAÇÃO DO BATENTE, FECHADURA COM EXECUÇÃO DO FURO - FORNECIMENTO E INSTALAÇÃO. AF_08/2015 | UN | 12 | 938.37 | 1190.41 | 14284.92 | 0.3681%
3.10.1.3 | CP.00000081 | Próprio | PM80 - PORTA DE MADEIRA COMPENSADA REVESTIDA EM LAMINADO MELAMÍNICO TEXTURIZADO, 80X210CM, ESPESSURA DE 3,5CM, ITENS INCLUSOS: DOBRADIÇAS, MONTAGEM E INSTALAÇÃO DO BATENTE, FECHADURA COM EXECUÇÃO DO FURO - FORNECIMENTO E INSTALAÇÃO. AF_08/2015 | UN | 43 | 976.59 | 1238.9 | 53272.7 | 1.373%
3.10.1.4 | CP.00000084 | Próprio | PM100 - PORTA DE MADEIRA COMPENSADA REVESTIDA EM LAMINADO MELAMÍNICO TEXTURIZADO, 100X210CM, ESPESSURA DE 3,5CM, ITENS INCLUSOS: DOBRADIÇAS, MONTAGEM E INSTALAÇÃO DO BATENTE, FECHADURA COM EXECUÇÃO DO FURO - FORNECIMENTO E INSTALAÇÃO. AF_08/2015 | UN | 1 | 1124.53 | 1426.57 | 1426.57 | 0.03676%
3.10.1.5 | CP.00000082 | Próprio | PME90 - PORTA DE MADEIRA COMPENSADA REVESTIDA EM LAMINADO MELAMÍNICO TEXTURIZADO COR CINZA, 90X210CM, ESPESSURA DE 3,5CM, ITENS INCLUSOS: BARRA DE APOIO DE 40CM, CHAPA PROTETORA CONTRA IMPACTOS NAS DUAS FACES, DOBRADIÇAS, MONTAGEM E INSTALAÇÃO DO BATENTE, FECHADURA COM EXECUÇÃO DO FURO - FORNECIMENTO E INSTALAÇÃO. AF_08/2015 | UN | 4 | 1599.93 | 2029.67 | 8118.68 | 0.2092%
3.10.1.6 | CP.00001013 | Próprio | PD60 - PORTA EM LAMINADO MELAMINICO ESTRUTURAL TS-10MM, ALTA DENSIDADE COM ACABAMENTO EM RESINA MELAMÍNICA TEXTURIZADA NAS DUAS FACES, (60X180)CM, DOBRADIÇAS CROMADAS REFORÇADAS COM ANÉIS. TARJETA LIVRE OCUPADO, INCLUINDO CHAPA RESISTENTE CONTRA IMPACTOS NAS FUAS FACES - FORNECIMENTO E INSTALAÇÃO | UN | 24 | 427.21 | 541.95 | 13006.8 | 0.3352%
3.10.1.7 | CP.00001014 | Próprio | PV100 - PORTA DE VIDRO TEMPERADO VERDE 6 MM DE ABRIR COM DIMENSÕES 100X210 CM, INCLUINDO MOLA HIDRAULICA DE PISO, COMPLETO - FORNECIMENTO E INSTALAÇÃO | UN | 1 | 2464.02 | 3125.85 | 3125.85 | 0.08056%
3.10.1.8 | CP.00001015 | Próprio | PV120 - PORTA DE VIDRO TEMPERADO VERDE 6 MM DE ABRIR DUAS FOLHAS COM DIMENSÕES 120X210 CM, INCLUINDO MOLA HIDRAULICA DE PISO, COMPLETO - FORNECIMENTO E INSTALAÇÃO | UN | 1 | 4541.55 | 5761.41 | 5761.41 | 0.1485%
3.10.1.9 | CP.00001145 | Próprio | PA70 - PORTA EM ALUMÍNIO DE ABRIR TIPO VENEZIANA COM ACABAMENTO EM PINTURA ELETROSTÁTICA BRANCA, DIM.: 70X210 CM, COMPLETA - FORNECIMENTO E INSTALAÇÃO | UN | 1 | 913.49 | 1158.85 | 1158.85 | 0.02987%
3.10.1.10 | CP.00000758 | Próprio | PA80 - PORTA EM ALUMÍNIO DE ABRIR TIPO VENEZIANA COM ACABAMENTO EM PINTURA ELETROSTÁTICA BRANCA, DIM.: 80X210 CM, COMPLETA - FORNECIMENTO E INSTALAÇÃO | UN | 1 | 1034.17 | 1311.94 | 1311.94 | 0.03381%
3.10.2 |  |  | JANELAS |  |  |  |  | 87766.19 | 2.262%
3.10.2.1 | CP.00001016 | Próprio | E01 - JANELA DE ALUMÍNIO ANODIZADO COM PINTURA ELETROSTÁTICA NA COR BRANCA TIPO MAXIM AR, DIM: (1,00X0,60)M, VIDRO VERDE 6MM, INCLUINDO CONTRAMARCO - FORNECIMENTO E INSTALAÇÃO | UN | 43 | 370.72 | 470.29 | 20222.47 | 0.5212%
3.10.2.2 | CP.00001018 | Próprio | E02 - JANELA DE ALUMÍNIO ANODIZADO COM PINTURA ELETROSTÁTICA NA COR BRANCA TIPO MAXIM AR, DIM: (2,40X0,60)M, VIDRO VERDE 6MM, INCLUINDO CONTRAMARCO - FORNECIMENTO E INSTALAÇÃO | UN | 6 | 889.73 | 1128.71 | 6772.26 | 0.1745%
3.10.2.3 | CP.00001020 | Próprio | E03 - JANELA DE ALUMÍNIO ANODIZADO COM PINTURA ELETROSTÁTICA NA COR BRANCA TIPO MAXIM AR/FIXO, DIM: (2,40X1,60)M, VIDRO VERDE 6MM, INCLUINDO CONTRAMARCO - FORNECIMENTO E INSTALAÇÃO | UN | 4 | 2372.62 | 3009.9 | 12039.6 | 0.3103%
3.10.2.4 | CP.00001021 | Próprio | E04 - JANELA DE ALUMÍNIO ANODIZADO COM PINTURA ELETROSTÁTICA NA COR BRANCA TIPO MAXIM AR, DIM: (2,40X1,17)M, VIDRO VERDE 6MM, INCLUINDO CONTRAMARCO - FORNECIMENTO E INSTALAÇÃO | UN | 2 | 1730.03 | 2194.71 | 4389.42 | 0.1131%
3.10.2.5 | CP.00001023 | Próprio | E05 - JANELA DE ALUMÍNIO ANODIZADO COM PINTURA ELETROSTÁTICA NA COR BRANCA DE CORRER, DIM: (5,00X2,63)M, VIDRO VERDE 6MM, INCLUINDO CONTRAMARCO - FORNECIMENTO E INSTALAÇÃO | UN | 2 | 7284.04 | 9240.53 | 18481.06 | 0.4763%
3.10.2.6 | CP.00001024 | Próprio | E06 - JANELA DE ALUMÍNIO ANODIZADO COM PINTURA ELETROSTÁTICA NA COR BRANCA DE CORRER, DIM: (5,00X1,17)M, VIDRO VERDE 6MM, INCLUINDO CONTRAMARCO - FORNECIMENTO E INSTALAÇÃO | UN | 2 | 3212.73 | 4075.66 | 8151.32 | 0.2101%
3.10.2.7 | CP.00001025 | Próprio | E07 - JANELA DE ALUMÍNIO ANODIZADO COM PINTURA ELETROSTÁTICA NA COR BRANCA TIPO FIXO, DIM: (2,80X0,60)M, VIDRO VERDE 6MM, INCLUINDO CONTRAMARCO - FORNECIMENTO E INSTALAÇÃO | UN | 2 | 1038.02 | 1316.83 | 2633.66 | 0.06787%
3.10.2.8 | CP.00001026 | Próprio | E08 - JANELA DE ALUMÍNIO ANODIZADO COM PINTURA ELETROSTÁTICA NA COR BRANCA TIPO MAXIM AR, DIM: (3,40X0,60)M, VIDRO VERDE 6MM, INCLUINDO CONTRAMARCO - FORNECIMENTO E INSTALAÇÃO | UN | 8 | 1260.45 | 1599 | 12792 | 0.3297%
3.10.2.9 | CP.00001027 | Próprio | V01 - VISOR DE ALUMÍNIO ANODIZADO COM PINTURA ELETROSTÁTICA NA COR BRANCA TIPO FIXO, DIM: (2,80X1,00)M, VIDRO INCOLOR 6MM, INCLUINDO CONTRAMARCO - FORNECIMENTO E INSTALAÇÃO | UN | 1 | 1800.73 | 2284.4 | 2284.4 | 0.05887%
3.11 |  |  | SERRALHERIA |  |  |  |  | 5949.88 | 0.1533%
3.11.1 | CP.00001151 | Próprio | CORRIMÃO DUPLO, INCLUINDO PINTURA EM ESMALTE SINTÉTICO NA COR CINZA, DIÂMETRO EXTERNO = 1 1/2" E BASE = 1/2", EM AÇO GALVANIZADO. AF_04/2019_P | M | 18.73 | 157.32 | 199.57 | 3737.94 | 0.09633%
3.11.2 | CP.00001042 | Próprio | ESCADA TIPO MARINHEIRO EM TUBO ACO GALVANIZADO 1 1/2", INCLUINDO PINTURA ESMALTE SINTÉTICO NA COR CINZA - FORNECIMENTO E INSTALAÇÃO | M | 5.1 | 262.75 | 333.32 | 1699.93 | 0.04381%
3.11.3 | CP.00001152 | Próprio | ALCAPAO EM FERRO 80X80CM, INCLUSO PINTURA ESMALTE SINTETICO E FERRAGENS - FORNECIMENTO E INSTALAÇÃO | UN | 3 | 134.54 | 170.67 | 512.01 | 0.0132%
3.12 |  |  | PINTURA |  |  |  |  | 138033.74 | 3.557%
3.12.1 |  |  | PAREDES INTERNAS |  |  |  |  | 105437.54 | 2.717%
3.12.1.1 | 88489 | SINAPI | APLICAÇÃO MANUAL DE PINTURA COM TINTA LÁTEX ACRÍLICA EM PAREDES, DUAS DEMÃOS. AF_06/2014 | m² | 3467.2 | 10.79 | 13.68 | 47431.29 | 1.222%
3.12.1.2 | 88497 | SINAPI | APLICAÇÃO E LIXAMENTO DE MASSA LÁTEX EM PAREDES, DUAS DEMÃOS. AF_06/2014 | m² | 3467.2 | 11.25 | 14.27 | 49476.94 | 1.275%
3.12.1.3 | 88485 | SINAPI | APLICAÇÃO DE FUNDO SELADOR ACRÍLICO EM PAREDES, UMA DEMÃO. AF_06/2014 | m² | 3467.2 | 1.94 | 2.46 | 8529.31 | 0.2198%
3.12.2 |  |  | PAREDES EXTERNAS |  |  |  |  | 31411.34 | 0.8095%
3.12.2.1 | CP.00000108 | Próprio | APLICAÇÃO MANUAL DE PINTURA COM TINTA TEXTURIZADA ACRÍLICA EM PAREDES, UMA COR. AF_06/2014 | m² | 885.11 | 14.73 | 18.68 | 16533.85 | 0.4261%
3.12.2.2 | 88411 | SINAPI | APLICAÇÃO MANUAL DE FUNDO SELADOR ACRÍLICO EM PANOS COM PRESENÇA DE VÃOS DE EDIFÍCIOS DE MÚLTIPLOS PAVIMENTOS. AF_06/2014 | m² | 772.82 | 2.08 | 2.63 | 2032.51 | 0.05238%
3.12.2.3 | 88412 | SINAPI | APLICAÇÃO MANUAL DE FUNDO SELADOR ACRÍLICO EM PANOS CEGOS DE FACHADA (SEM PRESENÇA DE VÃOS) DE EDIFÍCIOS DE MÚLTIPLOS PAVIMENTOS. AF_06/2014 | m² | 112.29 | 1.51 | 1.91 | 214.47 | 0.005527%
3.12.2.4 | 88497 | SINAPI | APLICAÇÃO E LIXAMENTO DE MASSA LÁTEX EM PAREDES, DUAS DEMÃOS. AF_06/2014 | m² | 885.11 | 11.25 | 14.27 | 12630.51 | 0.3255%
3.12.3 |  |  | TETO |  |  |  |  | 1184.86 | 0.03054%
3.12.3.1 | 88488 | SINAPI | APLICAÇÃO MANUAL DE PINTURA COM TINTA LÁTEX ACRÍLICA EM TETO, DUAS DEMÃOS. AF_06/2014 | m² | 30.84 | 12.35 | 15.66 | 482.95 | 0.01245%
3.12.3.2 | 88494 | SINAPI | APLICAÇÃO E LIXAMENTO DE MASSA LÁTEX EM TETO, UMA DEMÃO. AF_06/2014 | m² | 30.84 | 15.67 | 19.87 | 612.79 | 0.01579%
3.12.3.3 | 88484 | SINAPI | APLICAÇÃO DE FUNDO SELADOR ACRÍLICO EM TETO, UMA DEMÃO. AF_06/2014 | m² | 30.84 | 2.28 | 2.89 | 89.12 | 0.002297%
3.13 |  |  | INSTALAÇÕES ELÉTRICAS |  |  |  |  | 256961.5 | 6.622%
3.13.1 |  |  | QUADROS |  |  |  |  | 29810.38 | 0.7683%
3.13.1.1 | CP.00001103 | Próprio | QGBT (LOCAL: TERREO [DPE-BA-VIT]), QUADRO GERAL DE DISTRIBUIÇÃO CONFORME DIAGRAMA UNIFILAR - FORNECIMENTO E INSTALAÇÃO | UN | 1 | 4352.76 | 5521.91 | 5521.91 | 0.1423%
3.13.1.2 | CP.00001105 | Próprio | QDLT-TE (LOCAL: TERREO [DPE-BA-VIT]), QUADRO DE DISTRIBUIÇÃO CONFORME DIAGRAMA UNIFILAR - FORNECIMENTO E INSTALAÇÃO | UN | 1 | 7360.01 | 9336.9 | 9336.9 | 0.2406%
3.13.1.3 | CP.00001107 | Próprio | QDLT-1P (LOCAL: 1 PAV [DPE-BA-VIT]), QUADRO DE DISTRIBUIÇÃO CONFORME DIAGRAMA UNIFILAR - FORNECIMENTO E INSTALAÇÃO | UN | 1 | 5653.78 | 7172.38 | 7172.38 | 0.1848%
3.13.1.4 | CP.00001108 | Próprio | QFAC-TE (LOCAL: TERREO [DPE-BA-VIT]), QUADRO DE DISTRIBUIÇÃO CONFORME DIAGRAMA UNIFILAR - FORNECIMENTO E INSTALAÇÃO | UN | 1 | 2661.33 | 3376.16 | 3376.16 | 0.08701%
3.13.1.5 | CP.00001109 | Próprio | QFAC-1P (LOCAL: 1 PAV [DPE-BA-VIT]), QUADRO DE DISTRIBUIÇÃO CONFORME DIAGRAMA UNIFILAR - FORNECIMENTO E INSTALAÇÃO | UN | 1 | 2977.1 | 3776.74 | 3776.74 | 0.09733%
3.13.1.6 | CP.00001110 | Próprio | QUADRO DE BOMBAS (LOCAL: TERREO [DPE-BA-VIT]), QUADRO DE DISTRIBUIÇÃO CONFORME DIAGRAMA UNIFILAR - FORNECIMENTO E INSTALAÇÃO | UN | 1 | 493.69 | 626.29 | 626.29 | 0.01614%
3.13.2 |  |  | LUMINÁRIAS |  |  |  |  | 43279.56 | 1.115%
3.13.2.1 | CP.00000114 | Próprio | LUMINÁRIA TIPO ARANDELA, DE SOBREPOR, COM 1 LÂMPADA DE LED 12 W - FORNECIMENTO E INSTALAÇÃO. AF_11/2017 | UN | 24 | 45.84 | 58.15 | 1395.6 | 0.03597%
3.13.2.2 | CP.00001113 | Próprio | MÓDULO UNITRON ML - NE 40 W COMPLETO - FORNECIMENTO E INSTALAÇÃO | UN | 47 | 204.45 | 259.36 | 12189.92 | 0.3142%
3.13.2.3 | CP.00000709 | Próprio | PLUG MACHO 2P+T 10A, 220V - FORNECIMENTO E INSTALAÇÃO | UN | 273 | 6.83 | 8.66 | 2364.18 | 0.06093%
3.13.2.4 | CP.00000109 | Próprio | LUMINÁRIA TIPO CALHA, DE EMBUTIR, COM 2 LÂMPADAS DE LED 18 W COM ALETAS PARABÓLICAS - FORNECIMENTO E INSTALAÇÃO. AF_11/2017 | UN | 133 | 110.43 | 140.09 | 18631.97 | 0.4802%
3.13.2.5 | CP.00000110 | Próprio | LUMINÁRIA TIPO CIRCULAR, DE EMBUTIR, COM 1 LÂMPADA DE LED 18 W - FORNECIMENTO E INSTALAÇÃO. AF_11/2017 | UN | 140 | 48.77 | 61.86 | 8660.4 | 0.2232%
3.13.2.6 | CP.00000118 | Próprio | RELE FOTOELETRICO P/ COMANDO DE ILUMINACAO LETREIRO 127V/500W - FORNECIMENTO E INSTALACAO | UN | 1 | 29.56 | 37.49 | 37.49 | 0.0009662%
3.13.3 |  |  | DUTOS |  |  |  |  | 38942.49 | 1.004%
3.13.3.1 | 91863 | SINAPI | ELETRODUTO RÍGIDO ROSCÁVEL, PVC, DN 25 MM (3/4"), PARA CIRCUITOS TERMINAIS, INSTALADO EM FORRO - FORNECIMENTO E INSTALAÇÃO. AF_12/2015 | M | 601 | 7.92 | 10.04 | 6034.04 | 0.1555%
3.13.3.2 | 91864 | SINAPI | ELETRODUTO RÍGIDO ROSCÁVEL, PVC, DN 32 MM (1"), PARA CIRCUITOS TERMINAIS, INSTALADO EM FORRO - FORNECIMENTO E INSTALAÇÃO. AF_12/2015 | M | 33 | 10.25 | 13 | 429 | 0.01106%
3.13.3.3 | 91871 | SINAPI | ELETRODUTO RÍGIDO ROSCÁVEL, PVC, DN 25 MM (3/4"), PARA CIRCUITOS TERMINAIS, INSTALADO EM PAREDE - FORNECIMENTO E INSTALAÇÃO. AF_12/2015 | M | 177 | 8.95 | 11.35 | 2008.95 | 0.05177%
3.13.3.4 | 91872 | SINAPI | ELETRODUTO RÍGIDO ROSCÁVEL, PVC, DN 32 MM (1"), PARA CIRCUITOS TERMINAIS, INSTALADO EM PAREDE - FORNECIMENTO E INSTALAÇÃO. AF_12/2015 | M | 30 | 11.28 | 14.3 | 429 | 0.01106%
3.13.3.5 | CP.00000268 | Próprio | ELETRODUTO RÍGIDO ROSCÁVEL, PVC, DN 25 MM (3/4"), PARA CIRCUITOS TERMINAIS, INSTALADO EM PISO - FORNECIMENTO E INSTALAÇÃO. AF_12/2015 | M | 56 | 6.37 | 8.08 | 452.48 | 0.01166%
3.13.3.6 | CP.00000306 | Próprio | ELETRODUTO DE AÇO GALVANIZADO, CLASSE LEVE, DN 20 MM (3/4"), APARENTE, INSTALADO EM PAREDE - FORNECIMENTO E INSTALAÇÃO. AF_11/2016_P | M | 364 | 12.24 | 15.52 | 5649.28 | 0.1456%
3.13.3.7 | CP.00000853 | Próprio | ELETRODUTO DE AÇO GALVANIZADO, CLASSE LEVE, DN 25 MM (1), APARENTE, INSTALADO EM PAREDE - FORNECIMENTO E INSTALAÇÃO. AF_11/2016_P | M | 185 | 14.51 | 18.4 | 3404 | 0.08773%
3.13.3.8 | CP.00001119 | Próprio | ELETRODUTO DE AÇO GALVANIZADO, CLASSE SEMI PESADO, DN 32 MM (1 1/4), APARENTE, INSTALADO EM PAREDE - FORNECIMENTO E INSTALAÇÃO. AF_11/2016_P | M | 16 | 21.49 | 27.26 | 436.16 | 0.01124%
3.13.3.9 | CP.00001091 | Próprio | ELETRODUTO METÁLICO FLEXÍVEL CORRUGADO, DN 25 MM (3/4"), PARA CIRCUITOS ALIMENTADORES, INSTALADO EM FORRO - FORNECIMENTO E INSTALAÇÃO. AF_12/2015 | M | 493 | 10.79 | 13.68 | 6744.24 | 0.1738%
3.13.3.10 | CP.00000160 | Próprio | ELETROCALHA EM CHAPA #16, GALVANIZADA À FOGO PERFURADA COM TAMPA 200X100X3000MM - FORNECIMENTO E INSTALAÇÃO | M | 178 | 59.15 | 75.03 | 13355.34 | 0.3442%
3.13.4 |  |  | CONEXÕES |  |  |  |  | 8803.01 | 0.2269%
3.13.4.1 | 91875 | SINAPI | LUVA PARA ELETRODUTO, PVC, ROSCÁVEL, DN 25 MM (3/4"), PARA CIRCUITOS TERMINAIS, INSTALADA EM FORRO - FORNECIMENTO E INSTALAÇÃO. AF_12/2015 | UN | 200 | 4.81 | 6.1 | 1220 | 0.03144%
3.13.4.2 | 91876 | SINAPI | LUVA PARA ELETRODUTO, PVC, ROSCÁVEL, DN 32 MM (1"), PARA CIRCUITOS TERMINAIS, INSTALADA EM FORRO - FORNECIMENTO E INSTALAÇÃO. AF_12/2015 | UN | 12 | 6.32 | 8.01 | 96.12 | 0.002477%
3.13.4.3 | 91884 | SINAPI | LUVA PARA ELETRODUTO, PVC, ROSCÁVEL, DN 25 MM (3/4"), PARA CIRCUITOS TERMINAIS, INSTALADA EM PAREDE - FORNECIMENTO E INSTALAÇÃO. AF_12/2015 | UN | 40 | 6.78 | 8.6 | 344 | 0.008865%
3.13.4.4 | 91885 | SINAPI | LUVA PARA ELETRODUTO, PVC, ROSCÁVEL, DN 32 MM (1"), PARA CIRCUITOS TERMINAIS, INSTALADA EM PAREDE - FORNECIMENTO E INSTALAÇÃO. AF_12/2015 | UN | 22 | 7.95 | 10.08 | 221.76 | 0.005715%
3.13.4.5 | CP.00000271 | Próprio | LUVA PARA ELETRODUTO, PVC, ROSCÁVEL, DN 25 MM (3/4"), PARA CIRCUITOS TERMINAIS, INSTALADA EM PISO - FORNECIMENTO E INSTALAÇÃO. AF_12/2015 | UN | 57 | 5.88 | 7.45 | 424.65 | 0.01094%
3.13.4.6 | 95757 | SINAPI | LUVA DE EMENDA PARA ELETRODUTO, AÇO GALVANIZADO, DN 20 MM (3/4''), APARENTE, INSTALADA EM PAREDE - FORNECIMENTO E INSTALAÇÃO. AF_11/2016_P | UN | 121 | 7.78 | 9.86 | 1193.06 | 0.03075%
3.13.4.7 | 95758 | SINAPI | LUVA DE EMENDA PARA ELETRODUTO, AÇO GALVANIZADO, DN 25 MM (1''), APARENTE, INSTALADA EM PAREDE - FORNECIMENTO E INSTALAÇÃO. AF_11/2016_P | UN | 61 | 8.69 | 11.02 | 672.22 | 0.01732%
3.13.4.8 | 95759 | SINAPI | LUVA DE EMENDA PARA ELETRODUTO, AÇO GALVANIZADO, DN 32 MM (1 1/4''), APARENTE, INSTALADA EM PAREDE - FORNECIMENTO E INSTALAÇÃO. AF_11/2016_P | UN | 6 | 10.56 | 13.39 | 80.34 | 0.00207%
3.13.4.9 | CP.00000721 | Próprio | CONECTOR BOX RETO EM ALUMÍNIO, PARA ELETRODUTO DE 25MM (3/4") - FORNECIMENTO E INSTALAÇÃO | UN | 290 | 7.77 | 9.85 | 2856.5 | 0.07362%
3.13.4.10 | CP.00000838 | Próprio | CONECTOR BOX RETO EM ALUMÍNIO, PARA ELETRODUTO DE 32MM (1") - FORNECIMENTO E INSTALAÇÃO | UN | 6 | 7.92 | 10.04 | 60.24 | 0.001552%
3.13.4.11 | 91890 | SINAPI | CURVA 90 GRAUS PARA ELETRODUTO, PVC, ROSCÁVEL, DN 25 MM (3/4"), PARA CIRCUITOS TERMINAIS, INSTALADA EM FORRO - FORNECIMENTO E INSTALAÇÃO. AF_12/2015 | UN | 43 | 7.82 | 9.92 | 426.56 | 0.01099%
3.13.4.12 | 91893 | SINAPI | CURVA 90 GRAUS PARA ELETRODUTO, PVC, ROSCÁVEL, DN 32 MM (1"), PARA CIRCUITOS TERMINAIS, INSTALADA EM FORRO - FORNECIMENTO E INSTALAÇÃO. AF_12/2015 | UN | 6 | 10.57 | 13.4 | 80.4 | 0.002072%
3.13.4.13 | CP.00000735 | Próprio | SAÍDA HORIZONTAL PARA ELETRODUTOS DE 3/4", INCLUINDO PARAFUSOS, PORCAS E ARRUELAS - FORNECIMENTO E INSTALAÇÃO | UN | 202 | 4.4 | 5.58 | 1127.16 | 0.02905%
3.13.5 |  |  | ACESSÓRIOS DE FIXAÇÃO \ PROTEÇÃO DE TUBOS \ PASSAGEM DE TUBOS |  |  |  |  | 13505.91 | 0.3481%
3.13.5.1 | 90447 | SINAPI | RASGO EM ALVENARIA PARA ELETRODUTOS COM DIAMETROS MENORES OU IGUAIS A 40 MM. AF_05/2015 | M | 207 | 5.13 | 6.5 | 1345.5 | 0.03468%
3.13.5.2 | 90466 | SINAPI | CHUMBAMENTO LINEAR EM ALVENARIA PARA RAMAIS/DISTRIBUIÇÃO COM DIÂMETROS MENORES OU IGUAIS A 40 MM. AF_05/2015 | M | 207 | 10.32 | 13.09 | 2709.63 | 0.06983%
3.13.5.3 | CP.00000298 | Próprio | FIXAÇÃO DE ELETRODUTOS DE PVC OU AÇO GALVANIZADO DIÂMETROS MENORES OU IGUAIS A 40 MM COM TIRANTE E ABRAÇADEIRA METÁLICA RÍGIDA TIPO D 1/2" , FIXADA DIRETAMENTE NA LAJE. AF_05/2015 | M | 634 | 9.24 | 11.72 | 7430.48 | 0.1915%
3.13.5.4 | CP.00000737 | Próprio | FIXAÇÃO DE ELETROCALHAS, FIXADA DIRETAMENTE POR TIRANTE, ABRAÇADEIRA E PERFILADO NA LAJE. AF_05/2015 | M | 178 | 8.95 | 11.35 | 2020.3 | 0.05207%
3.13.6 |  |  | CABOS |  |  |  |  | 72797.03 | 1.876%
3.13.6.1 | 91926 | SINAPI | CABO DE COBRE FLEXÍVEL ISOLADO, 2,5 MM², ANTI-CHAMA 450/750 V, PARA CIRCUITOS TERMINAIS - FORNECIMENTO E INSTALAÇÃO. AF_12/2015 | M | 17740 | 2.5 | 3.17 | 56235.8 | 1.449%
3.13.6.2 | 91927 | SINAPI | CABO DE COBRE FLEXÍVEL ISOLADO, 2,5 MM², ANTI-CHAMA 0,6/1,0 KV, PARA CIRCUITOS TERMINAIS - FORNECIMENTO E INSTALAÇÃO. AF_12/2015 | M | 370 | 3.17 | 4.02 | 1487.4 | 0.03833%
3.13.6.3 | 91928 | SINAPI | CABO DE COBRE FLEXÍVEL ISOLADO, 4 MM², ANTI-CHAMA 450/750 V, PARA CIRCUITOS TERMINAIS - FORNECIMENTO E INSTALAÇÃO. AF_12/2015 | M | 950 | 3.95 | 5.01 | 4759.5 | 0.1227%
3.13.6.4 | 91929 | SINAPI | CABO DE COBRE FLEXÍVEL ISOLADO, 4 MM², ANTI-CHAMA 0,6/1,0 KV, PARA CIRCUITOS TERMINAIS - FORNECIMENTO E INSTALAÇÃO. AF_12/2015 | M | 80 | 4.42 | 5.6 | 448 | 0.01155%
3.13.6.5 | 91930 | SINAPI | CABO DE COBRE FLEXÍVEL ISOLADO, 6 MM², ANTI-CHAMA 450/750 V, PARA CIRCUITOS TERMINAIS - FORNECIMENTO E INSTALAÇÃO. AF_12/2015 | M | 20 | 5.39 | 6.83 | 136.6 | 0.00352%
3.13.6.6 | 91931 | SINAPI | CABO DE COBRE FLEXÍVEL ISOLADO, 6 MM², ANTI-CHAMA 0,6/1,0 KV, PARA CIRCUITOS TERMINAIS - FORNECIMENTO E INSTALAÇÃO. AF_12/2015 | M | 80 | 5.95 | 7.54 | 603.2 | 0.01555%
3.13.6.7 | 92979 | SINAPI | CABO DE COBRE FLEXÍVEL ISOLADO, 10 MM², ANTI-CHAMA 450/750 V, PARA DISTRIBUIÇÃO - FORNECIMENTO E INSTALAÇÃO. AF_12/2015 | M | 10 | 5.38 | 6.82 | 68.2 | 0.001758%
3.13.6.8 | 92980 | SINAPI | CABO DE COBRE FLEXÍVEL ISOLADO, 10 MM², ANTI-CHAMA 0,6/1,0 KV, PARA DISTRIBUIÇÃO - FORNECIMENTO E INSTALAÇÃO. AF_12/2015 | M | 80 | 5.83 | 7.39 | 591.2 | 0.01524%
3.13.6.9 | 92981 | SINAPI | CABO DE COBRE FLEXÍVEL ISOLADO, 16 MM², ANTI-CHAMA 450/750 V, PARA DISTRIBUIÇÃO - FORNECIMENTO E INSTALAÇÃO. AF_12/2015 | M | 63 | 8.24 | 10.45 | 658.35 | 0.01697%
3.13.6.10 | 92984 | SINAPI | CABO DE COBRE FLEXÍVEL ISOLADO, 25 MM², ANTI-CHAMA 0,6/1,0 KV, PARA DISTRIBUIÇÃO - FORNECIMENTO E INSTALAÇÃO. AF_12/2015 | M | 212 | 15.07 | 19.11 | 4051.32 | 0.1044%
3.13.6.11 | 92985 | SINAPI | CABO DE COBRE FLEXÍVEL ISOLADO, 35 MM², ANTI-CHAMA 450/750 V, PARA DISTRIBUIÇÃO - FORNECIMENTO E INSTALAÇÃO. AF_12/2015 | M | 40 | 19.65 | 24.92 | 996.8 | 0.02569%
3.13.6.12 | CP.00000199 | Próprio | CABO PP CORDPLAST 3 CONDUTORES 450/750V 2,50MM, FORNECIMENTO E INSTALAÇÃO | M | 138 | 8.18 | 10.37 | 1431.06 | 0.03688%
3.13.6.13 | CP.00000201 | Próprio | ANILHAS PARA IDENTIFICAÇÃO DE CIRCUITOS - FORNECIMENTO E INSTALAÇÃO | UN | 1260 | 0.74 | 0.93 | 1171.8 | 0.0302%
3.13.6.14 | CP.00000202 | Próprio | TERMINAL TIPO PINO E GARFO - PARA CABO 2,5MM2 - FORNECIMENTO | UN | 420 | 0.28 | 0.35 | 147 | 0.003788%
3.13.6.15 | CP.00000253 | Próprio | TERMINAL TIPO PINO E GARFO - PARA CABO 4,0MM2 - FORNECIMENTO | UN | 15 | 0.57 | 0.72 | 10.8 | 0.0002783%
3.13.7 |  |  | INTERRUPTORES E TOMADAS |  |  |  |  | 16281.24 | 0.4196%
3.13.7.1 | 91953 | SINAPI | INTERRUPTOR SIMPLES (1 MÓDULO), 10A/250V, INCLUINDO SUPORTE E PLACA - FORNECIMENTO E INSTALAÇÃO. AF_12/2015 | UN | 114 | 20.96 | 26.58 | 3030.12 | 0.07809%
3.13.7.2 | 91959 | SINAPI | INTERRUPTOR SIMPLES (2 MÓDULOS), 10A/250V, INCLUINDO SUPORTE E PLACA - FORNECIMENTO E INSTALAÇÃO. AF_12/2015 | UN | 4 | 33.21 | 42.13 | 168.52 | 0.004343%
3.13.7.3 | 91955 | SINAPI | INTERRUPTOR PARALELO (1 MÓDULO), 10A/250V, INCLUINDO SUPORTE E PLACA - FORNECIMENTO E INSTALAÇÃO. AF_12/2015 | UN | 6 | 25.92 | 32.88 | 197.28 | 0.005084%
3.13.7.4 | 91992 | SINAPI | TOMADA ALTA DE EMBUTIR (1 MÓDULO), 2P+T 10 A, INCLUINDO SUPORTE E PLACA - FORNECIMENTO E INSTALAÇÃO. AF_12/2015 | UN | 18 | 32.08 | 40.69 | 732.42 | 0.01888%
3.13.7.5 | 91996 | SINAPI | TOMADA MÉDIA DE EMBUTIR (1 MÓDULO), 2P+T 10 A, INCLUINDO SUPORTE E PLACA - FORNECIMENTO E INSTALAÇÃO. AF_12/2015 | UN | 34 | 24.94 | 31.63 | 1075.42 | 0.02772%
3.13.7.6 | 92000 | SINAPI | TOMADA BAIXA DE EMBUTIR (1 MÓDULO), 2P+T 10 A, INCLUINDO SUPORTE E PLACA - FORNECIMENTO E INSTALAÇÃO. AF_12/2015 | UN | 40 | 22.17 | 28.12 | 1124.8 | 0.02899%
3.13.7.7 | 92008 | SINAPI | TOMADA BAIXA DE EMBUTIR (2 MÓDULOS), 2P+T 10 A, INCLUINDO SUPORTE E PLACA - FORNECIMENTO E INSTALAÇÃO. AF_12/2015 | UN | 78 | 35.59 | 45.14 | 3520.92 | 0.09074%
3.13.7.8 | CP.00001120 | Próprio | TOMADA ALTA PARA CONDULETE (1 MÓDULO), 2P+T 10 A, INCLUINDO SUPORTE E PLACA - FORNECIMENTO E INSTALAÇÃO. AF_12/2015 | UN | 50 | 32.08 | 40.69 | 2034.5 | 0.05243%
3.13.7.9 | CP.00001121 | Próprio | TOMADA BAIXA PARA CONDULETE (2 MÓDULOS), 2P+T 20 A, INCLUINDO SUPORTE E PLACA - FORNECIMENTO E INSTALAÇÃO. AF_12/2015 | UN | 62 | 39.39 | 49.97 | 3098.14 | 0.07984%
3.13.7.10 | CP.00000258 | Próprio | ESPELHO PARA INTERRUPTORES OU TOMADAS, 1 POSTO, PARA CONDULETE EM PVC - FORNECIMENTO E INSTALAÇÃO | UN | 292 | 3.05 | 3.86 | 1127.12 | 0.02905%
3.13.7.11 | CP.00000255 | Próprio | ESPELHO CEGO PARA CONDULETE EM ALUMÍNIO - FORNECIMENTO E INSTALAÇÃO | UN | 43 | 3.16 | 4 | 172 | 0.004433%
3.13.8 |  |  | CAIXAS E ACESSÓRIOS |  |  |  |  | 33541.88 | 0.8644%
3.13.8.1 | CP.00000743 | Próprio | CAIXA QUADRADA 4" X 4", METÁLICA, INSTALADA EM PISO - FORNECIMENTO E INSTALAÇÃO. AF_12/2015 | UN | 20 | 16.42 | 20.83 | 416.6 | 0.01074%
3.13.8.2 | 91936 | SINAPI | CAIXA OCTOGONAL 4" X 4", PVC, INSTALADA EM LAJE - FORNECIMENTO E INSTALAÇÃO. AF_12/2015 | UN | 48 | 9.33 | 11.83 | 567.84 | 0.01463%
3.13.8.3 | CP.00000745 | Próprio | CAIXA RETANGULAR 4" X 2" BAIXA (0,30 M DO PISO), PVC, INSTALADA EM DIVISÓRIA DRYWALL - FORNECIMENTO E INSTALAÇÃO. AF_12/2015 | UN | 211 | 7 | 8.88 | 1873.68 | 0.04829%
3.13.8.4 | 91939 | SINAPI | CAIXA RETANGULAR 4" X 2" ALTA (2,00 M DO PISO), PVC, INSTALADA EM PAREDE - FORNECIMENTO E INSTALAÇÃO. AF_12/2015 | UN | 12 | 21.6 | 27.4 | 328.8 | 0.008474%
3.13.8.5 | 91940 | SINAPI | CAIXA RETANGULAR 4" X 2" MÉDIA (1,30 M DO PISO), PVC, INSTALADA EM PAREDE - FORNECIMENTO E INSTALAÇÃO. AF_12/2015 | UN | 51 | 11.28 | 14.3 | 729.3 | 0.0188%
3.13.8.6 | 91941 | SINAPI | CAIXA RETANGULAR 4" X 2" BAIXA (0,30 M DO PISO), PVC, INSTALADA EM PAREDE - FORNECIMENTO E INSTALAÇÃO. AF_12/2015 | UN | 22 | 7.41 | 9.4 | 206.8 | 0.00533%
3.13.8.7 | 91944 | SINAPI | CAIXA RETANGULAR 4" X 4" BAIXA (0,30 M DO PISO), PVC, INSTALADA EM PAREDE - FORNECIMENTO E INSTALAÇÃO. AF_12/2015 | UN | 3 | 9.84 | 12.48 | 37.44 | 0.0009649%
3.13.8.8 | CP.00000292 | Próprio | CONDULETE DE ALUMÍNIO, MÚLTIPLO TIPO X, PARA ELETRODUTO DE AÇO GALVANIZADO DN 20 MM (3/4''), APARENTE - FORNECIMENTO E INSTALAÇÃO. AF_11/2016_P | UN | 56 | 31.81 | 40.35 | 2259.6 | 0.05823%
3.13.8.9 | CP.00000294 | Próprio | CONDULETE DE ALUMÍNIO, MÚLTIPLO TIPO X, PARA ELETRODUTO DE AÇO GALVANIZADO DN 25 MM (1''), APARENTE - FORNECIMENTO E INSTALAÇÃO. AF_11/2016_P | UN | 8 | 35.54 | 45.08 | 360.64 | 0.009294%
3.13.8.10 | CP.00001122 | Próprio | CONDULETE DE ALUMÍNIO, MULTIPLO TIPO X, PARA ELETRODUTO DE AÇO GALVANIZADO DN 32 MM (1 1/4''), APARENTE - FORNECIMENTO E INSTALAÇÃO. AF_11/2016_P | UN | 80 | 47.31 | 60.01 | 4800.8 | 0.1237%
3.13.8.11 | CP.00000744 | Próprio | CONDULETE DE PVC, MÚLTIPLO TIPO X, PARA ELETRODUTO DE PVC SOLDÁVEL DN 25 MM (3/4''), APARENTE - FORNECIMENTO E INSTALAÇÃO. AF_11/2016 | UN | 276 | 25.52 | 32.37 | 8934.12 | 0.2302%
3.13.8.12 | CP.00000256 | Próprio | ADAPTADOR PARA CONDULETE 3/4" EM ALUMÍNIO - FORNECIMENTO E INSTALAÇÃO | UN | 546 | 1.77 | 2.24 | 1223.04 | 0.03152%
3.13.8.13 | CP.00000293 | Próprio | CAIXA DE PASSAGEM METÁLICA, DIMENSÕES 15X15X10CM, FORNECIMENTO E INSTALAÇÃO | UN | 154 | 59.26 | 75.17 | 11576.18 | 0.2983%
3.13.8.14 | CP.00000265 | Próprio | CAIXA DE PASSAGEM METÁLICA, DIMENSÕES 30X30X12CM, FORNECIMENTO E INSTALAÇÃO | UN | 2 | 89.49 | 113.52 | 227.04 | 0.005851%
3.14 |  |  | CABEAMENTO ESTRUTURADO |  |  |  |  | 65329.03 | 1.684%
3.14.1 |  |  | RACKS E MATERIAIS |  |  |  |  | 12919.91 | 0.333%
3.14.1.1 | CP.00000142 | Próprio | CONECTOR RJ-45 CAT. 6 COM CONTATOS BANHADOS A OURO - FORNECIMENTO E INSTALAÇÃO | UN | 91 | 3.38 | 4.28 | 389.48 | 0.01004%
3.14.1.2 | CP.00000143 | Próprio | RACK TIPO CAIXA PADRÃO 19" EM AÇO SAE E PINTURA EPÓXI, 44U - FORNECIMENTO E INSTALAÇÃO | UN | 1 | 3030.5 | 3608,41 (19.07%) | 3608.41 | 0.09299%
3.14.1.3 | 98302 | SINAPI | PATCH PANEL 24 PORTAS, CATEGORIA 6 - FORNECIMENTO E INSTALAÇÃO. AF_11/2019 | UN | 7 | 482.31 | 574,28 (19.07%) | 4019.96 | 0.1036%
3.14.1.4 | CP.00001088 | Próprio | VOICE PANEL, COM 30 PORTAS, PADRÃO 19 POLEGADAS, PARA CATEGORIA 3 - FORNECIMENTO E INSTALAÇÃO | UN | 2 | 475.5 | 566,17 (19.07%) | 1132.34 | 0.02918%
3.14.1.5 | CP.00000149 | Próprio | RÉGUA COM OITO TOMADAS 2P+T - FORNECIMENTO E INSTALAÇÃO | UN | 2 | 55.71 | 70.67 | 141.34 | 0.003643%
3.14.1.6 | CP.00000150 | Próprio | GUIA DE CABOS HORIZONTAL 1U PARA RACK - FORNECIMENTO E INSTALAÇÃO | UN | 15 | 21.73 | 27.56 | 413.4 | 0.01065%
3.14.1.7 | CP.00001089 | Próprio | CONNECTING BLOCKS PARA BLOCO 110 IDC - 50 PARES - FORNECIMENTO E INSTALAÇÃO | UN | 8 | 189.67 | 240.61 | 1924.88 | 0.04961%
3.14.1.8 | CP.00001090 | Próprio | VELCRO DUPLA FACE 16MM PARA ARRUMAÇÃO E FIXAÇÃO DE CABOS - FORNECIMENTO E INSTALAÇÃO | UN | 200 | 3.36 | 4.26 | 852 | 0.02196%
3.14.1.9 | CP.00000154 | Próprio | UNIDADE DE VENTILAÇÃO PARA RACKS, BIVOLT COM CHAVE LIGA/DESLIGA 110/220V, LED E FUSÍVEL, COM 4 VENTILADORES E EXTENSÃO DE 3,00M - FORNECIMENTO E INSTALAÇÃO | UN | 1 | 367.94 | 438,1 (19.07%) | 438.1 | 0.01129%
3.14.2 |  |  | DUTOS |  |  |  |  | 13915.95 | 0.3586%
3.14.2.1 | 91863 | SINAPI | ELETRODUTO RÍGIDO ROSCÁVEL, PVC, DN 25 MM (3/4"), PARA CIRCUITOS TERMINAIS, INSTALADO EM FORRO - FORNECIMENTO E INSTALAÇÃO. AF_12/2015 | M | 84 | 7.92 | 10.04 | 843.36 | 0.02173%
3.14.2.2 | 91864 | SINAPI | ELETRODUTO RÍGIDO ROSCÁVEL, PVC, DN 32 MM (1"), PARA CIRCUITOS TERMINAIS, INSTALADO EM FORRO - FORNECIMENTO E INSTALAÇÃO. AF_12/2015 | M | 66 | 10.25 | 13 | 858 | 0.02211%
3.14.2.3 | 91869 | SINAPI | ELETRODUTO RÍGIDO ROSCÁVEL, PVC, DN 40 MM (1 1/4"), PARA CIRCUITOS TERMINAIS, INSTALADO EM LAJE - FORNECIMENTO E INSTALAÇÃO. AF_12/2015 | M | 21 | 11.08 | 14.05 | 295.05 | 0.007604%
3.14.2.4 | 91871 | SINAPI | ELETRODUTO RÍGIDO ROSCÁVEL, PVC, DN 25 MM (3/4"), PARA CIRCUITOS TERMINAIS, INSTALADO EM PAREDE - FORNECIMENTO E INSTALAÇÃO. AF_12/2015 | M | 51 | 8.95 | 11.35 | 578.85 | 0.01492%
3.14.2.5 | 91872 | SINAPI | ELETRODUTO RÍGIDO ROSCÁVEL, PVC, DN 32 MM (1"), PARA CIRCUITOS TERMINAIS, INSTALADO EM PAREDE - FORNECIMENTO E INSTALAÇÃO. AF_12/2015 | M | 15 | 11.28 | 14.3 | 214.5 | 0.005528%
3.14.2.6 | 93009 | SINAPI | ELETRODUTO RÍGIDO ROSCÁVEL, PVC, DN 60 MM (2") - FORNECIMENTO E INSTALAÇÃO. AF_12/2015 | M | 21 | 15.07 | 19.11 | 401.31 | 0.01034%
3.14.2.7 | CP.00001091 | Próprio | ELETRODUTO METÁLICO FLEXÍVEL CORRUGADO, DN 25 MM (3/4"), PARA CIRCUITOS ALIMENTADORES, INSTALADO EM FORRO - FORNECIMENTO E INSTALAÇÃO. AF_12/2015 | M | 90 | 10.79 | 13.68 | 1231.2 | 0.03173%
3.14.2.8 | CP.00001092 | Próprio | ELETRODUTO METÁLICO FLEXÍVEL CORRUGADO, DN 32 MM (1"), PARA CIRCUITOS ALIMENTADORES, INSTALADO EM FORRO - FORNECIMENTO E INSTALAÇÃO. AF_12/2015 | M | 39 | 12.77 | 16.2 | 631.8 | 0.01628%
3.14.2.9 | CP.00000158 | Próprio | ELETROCALHA EM CHAPA #16, GALVANIZADA À FOGO PERFURADA COM TAMPA 150X50X3000MM - FORNECIMENTO E INSTALAÇÃO | M | 132 | 40.81 | 51.77 | 6833.64 | 0.1761%
3.14.2.10 | CP.00000159 | Próprio | ELETROCALHA EM CHAPA #16, GALVANIZADA À FOGO PERFURADA COM TAMPA 100X100X3000MM - FORNECIMENTO E INSTALAÇÃO | M | 18 | 39.99 | 50.73 | 913.14 | 0.02353%
3.14.2.11 | CP.00000162 | Próprio | ELETROCALHA EM CHAPA #16, GALVANIZADA À FOGO PERFURADA COM TAMPA 300X50X3000MM - FORNECIMENTO E INSTALAÇÃO | M | 6 | 62.23 | 78.94 | 473.64 | 0.01221%
3.14.2.12 | CP.00000163 | Próprio | ELETROCALHA EM CHAPA #16, GALVANIZADA À FOGO PERFURADA COM TAMPA 300X100X3000MM - FORNECIMENTO E INSTALAÇÃO | M | 6 | 84.28 | 106.91 | 641.46 | 0.01653%
3.14.3 |  |  | CONEXÕES |  |  |  |  | 2140.8 | 0.05517%
3.14.3.1 | 91875 | SINAPI | LUVA PARA ELETRODUTO, PVC, ROSCÁVEL, DN 25 MM (3/4"), PARA CIRCUITOS TERMINAIS, INSTALADA EM FORRO - FORNECIMENTO E INSTALAÇÃO. AF_12/2015 | UN | 28 | 4.81 | 6.1 | 170.8 | 0.004402%
3.14.3.2 | 91876 | SINAPI | LUVA PARA ELETRODUTO, PVC, ROSCÁVEL, DN 32 MM (1"), PARA CIRCUITOS TERMINAIS, INSTALADA EM FORRO - FORNECIMENTO E INSTALAÇÃO. AF_12/2015 | UN | 22 | 6.32 | 8.01 | 176.22 | 0.004541%
3.14.3.3 | 91877 | SINAPI | LUVA PARA ELETRODUTO, PVC, ROSCÁVEL, DN 40 MM (1 1/4"), PARA CIRCUITOS TERMINAIS, INSTALADA EM FORRO - FORNECIMENTO E INSTALAÇÃO. AF_12/2015 | UN | 13 | 8.3 | 10.52 | 136.76 | 0.003524%
3.14.3.4 | 91884 | SINAPI | LUVA PARA ELETRODUTO, PVC, ROSCÁVEL, DN 25 MM (3/4"), PARA CIRCUITOS TERMINAIS, INSTALADA EM PAREDE - FORNECIMENTO E INSTALAÇÃO. AF_12/2015 | UN | 17 | 6.78 | 8.6 | 146.2 | 0.003768%
3.14.3.5 | 91885 | SINAPI | LUVA PARA ELETRODUTO, PVC, ROSCÁVEL, DN 32 MM (1"), PARA CIRCUITOS TERMINAIS, INSTALADA EM PAREDE - FORNECIMENTO E INSTALAÇÃO. AF_12/2015 | UN | 15 | 7.95 | 10.08 | 151.2 | 0.003897%
3.14.3.6 | 93014 | SINAPI | LUVA PARA ELETRODUTO, PVC, ROSCÁVEL, DN 60 MM (2") - FORNECIMENTO E INSTALAÇÃO. AF_12/2015 | UN | 13 | 13.05 | 16.55 | 215.15 | 0.005545%
3.14.3.7 | 91896 | SINAPI | CURVA 90 GRAUS PARA ELETRODUTO, PVC, ROSCÁVEL, DN 40 MM (1 1/4"), PARA CIRCUITOS TERMINAIS, INSTALADA EM FORRO - FORNECIMENTO E INSTALAÇÃO. AF_12/2015 | UN | 3 | 13 | 16.49 | 49.47 | 0.001275%
3.14.3.8 | 93020 | SINAPI | CURVA 90 GRAUS PARA ELETRODUTO, PVC, ROSCÁVEL, DN 60 MM (2") - FORNECIMENTO E INSTALAÇÃO. AF_12/2015 | UN | 3 | 20.57 | 26.09 | 78.27 | 0.002017%
3.14.3.9 | CP.00001093 | Próprio | CURVA DE INVERSÃO PARA ELETROCALHA DE 300X100 MM - FORNECIMENTO E INSTALAÇÃO | UN | 2 | 47.57 | 60.34 | 120.68 | 0.00311%
3.14.3.10 | CP.00000723 | Próprio | CURVA HORIZONTAL 90° PARA ELETROCALHA DE 100X50 MM - FORNECIMENTO E INSTALAÇÃO | UN | 1 | 16.48 | 20.9 | 20.9 | 0.0005386%
3.14.3.11 | CP.00001094 | Próprio | REDUÇÃO CONCENTRICA PARA ELETROCALHA DE 300X50 MM PARA 150X50 MM - FORNECIMENTO E INSTALAÇÃO | UN | 1 | 29.87 | 37.89 | 37.89 | 0.0009765%
3.14.3.12 | CP.00000734 | Próprio | REDUÇÃO CONCENTRICA PARA ELETROCALHA DE 150X50 MM PARA 100X50 MM - FORNECIMENTO E INSTALAÇÃO | UN | 1 | 17.7 | 22.45 | 22.45 | 0.0005786%
3.14.3.13 | CP.00000731 | Próprio | TÊ HORIZONTAL 90º PARA ELETROCALHA DE 150X50MM - FORNECIMENTO E INSTALAÇÃO | UN | 3 | 45.07 | 57.17 | 171.51 | 0.00442%
3.14.3.14 | CP.00000833 | Próprio | TÊ HORIZONTAL 90º PARA ELETROCALHA DE 300X50MM - FORNECIMENTO E INSTALAÇÃO | UN | 2 | 46.92 | 59.52 | 119.04 | 0.003068%
3.14.3.15 | CP.00001095 | Próprio | CURVA HORIZONTAL 90° PARA ELETROCALHA DE 300X50 MM - FORNECIMENTO E INSTALAÇÃO | UN | 1 | 37.83 | 47.99 | 47.99 | 0.001237%
3.14.3.16 | CP.00001096 | Próprio | CURVA DE INVERSÃO PARA ELETROCALHA DE 300X50 MM - FORNECIMENTO E INSTALAÇÃO | UN | 2 | 37.83 | 47.99 | 95.98 | 0.002474%
3.14.3.17 | CP.00000729 | Próprio | CURVA HORIZONTAL 90° PARA ELETROCALHA DE 150X50 MM - FORNECIMENTO E INSTALAÇÃO | UN | 1 | 20.63 | 26.17 | 26.17 | 0.0006744%
3.14.3.18 | CP.00000735 | Próprio | SAÍDA HORIZONTAL PARA ELETRODUTOS DE 3/4", INCLUINDO PARAFUSOS, PORCAS E ARRUELAS - FORNECIMENTO E INSTALAÇÃO | UN | 34 | 4.4 | 5.58 | 189.72 | 0.004889%
3.14.3.19 | CP.00000836 | Próprio | SAÍDA HORIZONTAL PARA ELETRODUTOS DE 1", INCLUINDO PARAFUSOS, PORCAS E ARRUELAS - FORNECIMENTO E INSTALAÇÃO | UN | 20 | 6.48 | 8.22 | 164.4 | 0.004237%
3.14.4 |  |  | ACESSÓRIOS DE FIXAÇÃO \ PROTEÇÃO DE TUBOS \ PASSAGEM DE TUBOS |  |  |  |  | 3460.5 | 0.08918%
3.14.4.1 | CP.00000298 | Próprio | FIXAÇÃO DE ELETRODUTOS DE PVC OU AÇO GALVANIZADO DIÂMETROS MENORES OU IGUAIS A 40 MM COM TIRANTE E ABRAÇADEIRA METÁLICA RÍGIDA TIPO D 1/2" , FIXADA DIRETAMENTE NA LAJE. AF_05/2015 | M | 150 | 9.24 | 11.72 | 1758 | 0.04531%
3.14.4.2 | CP.00000737 | Próprio | FIXAÇÃO DE ELETROCALHAS, FIXADA DIRETAMENTE POR TIRANTE, ABRAÇADEIRA E PERFILADO NA LAJE. AF_05/2015 | M | 150 | 8.95 | 11.35 | 1702.5 | 0.04388%
3.14.5 |  |  | CABOS |  |  |  |  | 19321.92 | 0.498%
3.14.5.1 | CP.00001097 | Próprio | CABO TELEFÔNICO CI-50 100 PARES INSTALADO EM DISTRIBUIÇÃO DE EDIFICAÇÃO INSTITUCIONAL - FORNECIMENTO E INSTALAÇÃO. AF_03/2018 | M | 55 | 39.39 | 49.97 | 2748.35 | 0.07083%
3.14.5.2 | CP.00000276 | Próprio | PATCH CABLE (PATCH CORD AZUL) CAT.06 C/ 1,5M - FORNECIMENTO E INSTALAÇÃO | UN | 187 | 12.5 | 15.85 | 2963.95 | 0.07639%
3.14.5.3 | CP.00000837 | Próprio | PATCH CABLE (PATCH CORD AZUL) CAT.06 C/ 2,5M - FORNECIMENTO E INSTALAÇÃO | UN | 132 | 16.88 | 21.41 | 2826.12 | 0.07283%
3.14.5.4 | 98297 | SINAPI | CABO ELETRÔNICO CATEGORIA 6, INSTALADO EM EDIFICAÇÃO INSTITUCIONAL - FORNECIMENTO E INSTALAÇÃO. AF_11/2019 | M | 5530 | 1.54 | 1.95 | 10783.5 | 0.2779%
3.14.6 |  |  | CAIXAS E ACESSÓRIOS |  |  |  |  | 7810.68 | 0.2013%
3.14.6.1 | CP.00000721 | Próprio | CONECTOR BOX RETO EM ALUMÍNIO, PARA ELETRODUTO DE 25MM (3/4") - FORNECIMENTO E INSTALAÇÃO | UN | 90 | 7.77 | 9.85 | 886.5 | 0.02285%
3.14.6.2 | CP.00000838 | Próprio | CONECTOR BOX RETO EM ALUMÍNIO, PARA ELETRODUTO DE 32MM (1") - FORNECIMENTO E INSTALAÇÃO | UN | 46 | 7.92 | 10.04 | 461.84 | 0.0119%
3.14.6.3 | CP.00001098 | Próprio | CONECTOR BOX RETO EM ALUMÍNIO, PARA ELETRODUTO DE 40MM (1.1/4") - FORNECIMENTO E INSTALAÇÃO | UN | 3 | 9.12 | 11.56 | 34.68 | 0.0008938%
3.14.6.4 | CP.00001099 | Próprio | CONECTOR BOX RETO EM ALUMÍNIO, PARA ELETRODUTO DE 60MM (2") - FORNECIMENTO E INSTALAÇÃO | UN | 3 | 14.87 | 18.86 | 56.58 | 0.001458%
3.14.6.5 | CP.00000743 | Próprio | CAIXA QUADRADA 4" X 4", METÁLICA, INSTALADA EM PISO - FORNECIMENTO E INSTALAÇÃO. AF_12/2015 | UN | 21 | 16.42 | 20.83 | 437.43 | 0.01127%
3.14.6.6 | 91941 | SINAPI | CAIXA RETANGULAR 4" X 2" BAIXA (0,30 M DO PISO), PVC, INSTALADA EM PAREDE - FORNECIMENTO E INSTALAÇÃO. AF_12/2015 | UN | 30 | 7.41 | 9.4 | 282 | 0.007268%
3.14.6.7 | CP.00000745 | Próprio | CAIXA RETANGULAR 4" X 2" BAIXA (0,30 M DO PISO), PVC, INSTALADA EM DIVISÓRIA DRYWALL - FORNECIMENTO E INSTALAÇÃO. AF_12/2015 | UN | 89 | 7 | 8.88 | 790.32 | 0.02037%
3.14.6.8 | 91944 | SINAPI | CAIXA RETANGULAR 4" X 4" BAIXA (0,30 M DO PISO), PVC, INSTALADA EM PAREDE - FORNECIMENTO E INSTALAÇÃO. AF_12/2015 | UN | 7 | 9.84 | 12.48 | 87.36 | 0.002251%
3.14.6.9 | CP.00000840 | Próprio | ESPELHO PARA TOMADA RJ45 , 1 POSTO, PARA CAIXA 4X2 - FORNECIMENTO E INSTALAÇÃO | UN | 81 | 3.05 | 3.86 | 312.66 | 0.008058%
3.14.6.10 | CP.00000841 | Próprio | ESPELHO PARA TOMADA RJ45 , 2 POSTOS, PARA CAIXA 4X2 - FORNECIMENTO E INSTALAÇÃO | UN | 34 | 3.12 | 3.95 | 134.3 | 0.003461%
3.14.6.11 | CP.00000293 | Próprio | CAIXA DE PASSAGEM METÁLICA, DIMENSÕES 15X15X10CM, FORNECIMENTO E INSTALAÇÃO | UN | 45 | 59.26 | 75.17 | 3382.65 | 0.08718%
3.14.6.12 | CP.00001100 | Próprio | CAIXA DE PASSAGEM METÁLICA, DIMENSÕES 25X25X10CM, FORNECIMENTO E INSTALAÇÃO | UN | 3 | 76.55 | 97.11 | 291.33 | 0.007508%
3.14.6.13 | 100561 | SINAPI | QUADRO DE DISTRIBUICAO PARA TELEFONE N.3, 40X40X12CM EM CHAPA METALICA, DE EMBUTIR, SEM ACESSORIOS, PADRAO TELEBRAS, FORNECIMENTO E INSTALAÇÃO. AF_11/2019 | UN | 1 | 114.65 | 145.44 | 145.44 | 0.003748%
3.14.6.14 | 100562 | SINAPI | QUADRO DE DISTRIBUICAO PARA TELEFONE N.4, 60X60X12CM EM CHAPA METALICA, DE EMBUTIR, SEM ACESSORIOS, PADRAO TELEBRAS, FORNECIMENTO E INSTALAÇÃO. AF_11/2019 | UN | 1 | 171.71 | 217.83 | 217.83 | 0.005614%
3.14.6.15 | CP.00001101 | Próprio | CAIXA ENTERRADA TELEFONIA RETANGULAR, EM ALVENARIA COM TIJOLOS CERÂMICOS MACIÇOS, ACABAMENTO INTERNO EM REBOCO, TAMPA EM FERRO FUNDIDO, FUNDO COM BRITA, DIMENSÕES INTERNAS: 0,6X0,35X0,5 M. AF_05/2018 | UN | 1 | 188.12 | 238.64 | 238.64 | 0.00615%
3.14.6.16 | CP.00000846 | Próprio | BARRA DE TERRA PARA DG DE TELEFONIA COM ISOLADORES E ACESSÓRIOS DE FIXAÇÃO | UN | 2 | 20.15 | 25.56 | 51.12 | 0.001317%
3.14.7 |  |  | SERVIÇOS |  |  |  |  | 5759.27 | 0.1484%
3.14.7.1 | CP.00000280 | Próprio | ÍCONE DE IDENTIFICAÇÃO PARA PONTO DE LÓGICA, FORNECIMENTO E INSTALAÇÃO | UN | 187 | 0.34 | 0.43 | 80.41 | 0.002072%
3.14.7.2 | CP.00000278 | Próprio | ANILHAS PARA IDENTIFICAÇÃO DE CABOS DE REDE - FORNECIMENTO E INSTALAÇÃO | UN | 66 | 0.74 | 0.93 | 61.38 | 0.001582%
3.14.7.3 | CP.00000279 | Próprio | CERTIFICAÇÃO DE PONTO LÓGICO | UN | 187 | 23.68 | 30.04 | 5617.48 | 0.1448%
3.15 |  |  | SISTEMA DE PROTEÇÃO CONTRA DESCARGAS ATMOSFÉRICAS (SPDA) |  |  |  |  | 53995.07 | 1.392%
3.15.1 |  |  | MOVIMENTAÇÃO DE TERRA |  |  |  |  | 2720.57 | 0.07011%
3.15.1.1 | 93358 | SINAPI | ESCAVAÇÃO MANUAL DE VALA COM PROFUNDIDADE MENOR OU IGUAL A 1,30 M. AF_03/2016 | m³ | 25.5 | 58.98 | 74.82 | 1907.91 | 0.04917%
3.15.1.2 | 93382 | SINAPI | REATERRO MANUAL DE VALAS COM COMPACTAÇÃO MECANIZADA. AF_04/2016 | m³ | 24.5 | 26.15 | 33.17 | 812.66 | 0.02094%
3.15.2 |  |  | ELEMENTOS DE CAPTAÇÃO |  |  |  |  | 2534.48 | 0.06532%
3.15.2.1 | 96989 | SINAPI | CAPTOR TIPO FRANKLIN PARA SPDA - FORNECIMENTO E INSTALAÇÃO. AF_12/2017 | UN | 7 | 81.13 | 102.92 | 720.44 | 0.01857%
3.15.2.2 | CP.00001007 | Próprio | MASTRO SIMPLES DE FERRO GALVANIZADO PARA PARA-RAIOS, ALTURA DE 3 METROS (2"), INCLUINDO CONJUNTO DE ESTAIAMENTO E BASE FERRO-FUNDIDO PARA SPDA - FORNECIMENTO E INSTALAÇÃO. AF_12/2017 | UN | 4 | 357.49 | 453.51 | 1814.04 | 0.04675%
3.15.3 |  |  | ELEMENTOS DE ATERRAMENTO E EQUIPOTENCIALIZAÇÃO |  |  |  |  | 26833.2 | 0.6915%
3.15.3.1 | 96985 | SINAPI | HASTE DE ATERRAMENTO 5/8 PARA SPDA - FORNECIMENTO E INSTALAÇÃO. AF_12/2017 | UN | 34 | 49.46 | 62.74 | 2133.16 | 0.05497%
3.15.3.2 | 98111 | SINAPI | CAIXA DE INSPEÇÃO PARA ATERRAMENTO, CIRCULAR, EM POLIETILENO, DIÂMETRO INTERNO = 0,3 M. AF_05/2018 | UN | 17 | 19.56 | 24.81 | 421.77 | 0.01087%
3.15.3.3 | CP.00000121 | Próprio | CAIXA DE EQUALIZAÇÃO COMPLETA, CONFORME ESPECIFICAÇÃO | UN | 1 | 220.47 | 279.68 | 279.68 | 0.007208%
3.15.3.4 | CP.00000994 | Próprio | RE-BAR 3/8" X 3,4M COM 3 CLIPS PARA EMENDA 8-10MM - FORNECIMENTO E INSTALAÇÃO | UN | 118 | 23.78 | 30.16 | 3558.88 | 0.09172%
3.15.3.5 | CP.00000995 | Próprio | RE-BAR 10MM X 3M COM 3 CLIPS PARA EMENDA 8-10MM - FORNECIMENTO E INSTALAÇÕES | UN | 315 | 23.78 | 30.16 | 9500.4 | 0.2448%
3.15.3.6 | CP.00000124 | Próprio | TAMPAO DE FERRO FUNDIDO 300 MM - FORNECIMENTO E ASSENTAMENTO | UN | 17 | 117.07 | 148.51 | 2524.67 | 0.06506%
3.15.3.7 | CP.00000125 | Próprio | CONECTOR ATERRINSERT COM DISCO EM LATÃO E ROSCA FÊMEA M12, DISTÂNCIA ENTRE RE-BAR E FACE DA FÔRMA REGULÁVEL ENTRE 25 E 40 MM - FORNECIMENTO E INSTALAÇÃO | UN | 93 | 71.33 | 90.48 | 8414.64 | 0.2169%
3.15.4 |  |  | CABOS PARA SISTEMA DE CAPTAÇÃO |  |  |  |  | 9887.6 | 0.2548%
3.15.4.1 | CP.00000996 | Próprio | CORDOALHA DE COBRE NU 16 MM², NÃO ENTERRADA - FORNECIMENTO E INSTALAÇÃO. AF_12/2017 | M | 50 | 10.86 | 13.77 | 688.5 | 0.01774%
3.15.4.2 | 96977 | SINAPI | CORDOALHA DE COBRE NU 50 MM², ENTERRADA, SEM ISOLADOR - FORNECIMENTO E INSTALAÇÃO. AF_12/2017 | M | 190 | 23.82 | 30.21 | 5739.9 | 0.1479%
3.15.4.3 | CP.00001000 | Próprio | CABO DE ALUMÍNIO NU SEM ALMA 2/0 - 70MM2 - FORNECIMENTO E INSTALAÇÃO | M | 80 | 34.09 | 43.24 | 3459.2 | 0.08915%
3.15.5 |  |  | ELEMENTOS DE CONEXÃO, PROTEÇÃO E FIXAÇÃO DOS CONDUTORES |  |  |  |  | 12019.22 | 0.3098%
3.15.5.1 | CP.00001852 | Próprio | TERMINAL OU CONECTOR DE PRESSAO - PARA CABO 16MM2 - FORNECIMENTO E INSTALACAO | UN | 70 | 13.89 | 17.62 | 1233.4 | 0.03179%
3.15.5.2 | CP.00000126 | Próprio | ABRAÇADEIRA-GUIA PARA MASTRO REFORÇADA Ø2" - FORNECIMENTO E INSTALAÇÃO | UN | 8 | 26.52 | 33.64 | 269.12 | 0.006936%
3.15.5.3 | CP.00000130 | Próprio | ABRAÇADEIRA-GUIA PARA MASTRO SIMPLES Ø2" - FORNECIMENTO E INSTALAÇÃO | UN | 4 | 26.52 | 33.64 | 134.56 | 0.003468%
3.15.5.4 | CP.00000281 | Próprio | SINALIZADOR DE TOPO NOTURNO AUTOMÁTICO, INCLUINDO 2 LÂMPADAS 60W C/ RELÉ FOTOELÉTRICO E MASTRO - FORNECIMENTO E INSTALAÇÃO | UN | 4 | 188.68 | 239.35 | 957.4 | 0.02467%
3.15.5.5 | CP.00000133 | Próprio | SOLDA EXOTERMICA PARA CONEXOES DE ISOLAMENTO - FORNECIMENTO E INSTALAÇÃO | UN | 17 | 37.35 | 47.38 | 805.46 | 0.02076%
3.15.5.6 | 91863 | SINAPI | ELETRODUTO RÍGIDO ROSCÁVEL, PVC, DN 25 MM (3/4"), PARA CIRCUITOS TERMINAIS, INSTALADO EM FORRO - FORNECIMENTO E INSTALAÇÃO. AF_12/2015 | M | 13 | 7.92 | 10.04 | 130.52 | 0.003364%
3.15.5.7 | 91871 | SINAPI | ELETRODUTO RÍGIDO ROSCÁVEL, PVC, DN 25 MM (3/4"), PARA CIRCUITOS TERMINAIS, INSTALADO EM PAREDE - FORNECIMENTO E INSTALAÇÃO. AF_12/2015 | M | 8 | 8.95 | 11.35 | 90.8 | 0.00234%
3.15.5.8 | 91890 | SINAPI | CURVA 90 GRAUS PARA ELETRODUTO, PVC, ROSCÁVEL, DN 25 MM (3/4"), PARA CIRCUITOS TERMINAIS, INSTALADA EM FORRO - FORNECIMENTO E INSTALAÇÃO. AF_12/2015 | UN | 4 | 7.82 | 9.92 | 39.68 | 0.001023%
3.15.5.9 | CP.00000999 | Próprio | PRESILHA PARA CABO DE ALUMÍNIO SEÇÃO TRANSVERSAL 70 MM2 - FORNECIMENTO E INSTALAÇÃO | UN | 54 | 0.38 | 0.48 | 25.92 | 0.000668%
3.15.5.10 | CP.00001002 | Próprio | BARRA CHATA EM ALUMÍNIO 7/8"X1/8" (70MM²), COM FUROS DIÂMETRO 7 MM, INCLUINDO ACESSÓRIOS DE FIXAÇÃO, REF.: TEL-771, TERMOTÉCNICA OU EQUIVALENTE TÉCNICO - FORNECIMENTO E INSTALAÇÃO | M | 162 | 31.48 | 39.93 | 6468.66 | 0.1667%
3.15.5.11 | CP.00001003 | Próprio | CURVA 90º DE BARRA CHATA EM ALUMÍNIO 7/8"X1/8"X300MM, 70MM², REF.: TEL-778, TERMOTÉCNICA OU EQUIVALENTE TÉCNICO - FORNECIMENTO E INSTALAÇÃO | UN | 7 | 14.03 | 17.79 | 124.53 | 0.003209%
3.15.5.12 | CP.00001004 | Próprio | BISNAGA DE POLIURETANO 360G - FORNECIMENTO E INSTALAÇÃO | UN | 6 | 56.67 | 71.89 | 431.34 | 0.01112%
3.15.5.13 | CP.00001006 | Próprio | ALICATE Z-201 REF.: TEL-98201 TERMOTÉCNICA OU EQUIVALENTE TÉCNICO - FORNECIMENTO | UN | 1 | 131.28 | 166.54 | 166.54 | 0.004292%
3.15.5.14 | CP.00001102 | Próprio | CONECTOR PARAFUSO FENDIDO SPLIT-BOLT - PARA CABO DE 70MM2 - FORNECIMENTO E INSTALACAO | UN | 16 | 17.57 | 22.28 | 356.48 | 0.009187%
3.15.5.15 | CP.00000721 | Próprio | CONECTOR BOX RETO EM ALUMÍNIO, PARA ELETRODUTO DE 25MM (3/4") - FORNECIMENTO E INSTALAÇÃO | UN | 5 | 7.77 | 9.85 | 49.25 | 0.001269%
3.15.5.16 | CP.00000298 | Próprio | FIXAÇÃO DE ELETRODUTOS DE PVC OU AÇO GALVANIZADO DIÂMETROS MENORES OU IGUAIS A 40 MM COM TIRANTE E ABRAÇADEIRA METÁLICA RÍGIDA TIPO D 1/2" , FIXADA DIRETAMENTE NA LAJE. AF_05/2015 | M | 13 | 9.24 | 11.72 | 152.36 | 0.003927%
3.15.5.17 | CP.00000132 | Próprio | FIXADOR UNIVERSAL EM LATÃO ESTANHADO PARA CABOS DE 16 A 35MM2, FORNECIMENTO E INSTALAÇÃO | UN | 30 | 15.33 | 19.44 | 583.2 | 0.01503%
3.16 |  |  | SISTEMA DE DETECÇÃO DE ALARME E INCÊNDIO (SDAI) |  |  |  |  | 13695.24 | 0.3529%
3.16.1 |  |  | EQUIPAMENTOS DE DETECÇÃO |  |  |  |  | 2463.19 | 0.06348%
3.16.1.1 | CP.00000579 | Próprio | CENTRAL DE CONTROLE DE ALARME DE INCÊNDIO CONVENCIONAL DE 4 LAÇOS - FORNECIMENTO E INSTALAÇÃO | UN | 1 | 399.11 | 475,22 (19.07%) | 475.22 | 0.01225%
3.16.1.2 | CP.00000590 | Próprio | ACIONADOR MANUAL CONVENCIONAL TIPO QUEBRE O VIDRO - FORNECIMENTO E INSTALAÇÃO | UN | 6 | 65.79 | 83.46 | 500.76 | 0.01291%
3.16.1.3 | CP.00000591 | Próprio | CAMPAINHA ELETRÔNICA TIPO DOIS TONS - CONVENCIONAL - FORNECIMENTO E INSTALAÇÃO | UN | 6 | 103.1 | 130.79 | 784.74 | 0.02022%
3.16.1.4 | CP.00000311 | Próprio | MÓDULO IN-PUT PARA ALARME EM CASO DE ACIONAMENTO DE CHAVE DE FLUXO E BOMBAS DE INCÊNDIO, REF.: GEKKO OU EQUIVALENTE TÉCNICO - FORNECIMENTO E INSTALAÇÃO | UN | 1 | 267.24 | 318,2 (19.07%) | 318.2 | 0.0082%
3.16.1.5 | CP.00000312 | Próprio | MÓDULO OUT-PUT PARA ALARME EM CASO DE PARADA DO ELEVADOR, REF.: GEKKO OU EQUIVALENTE TÉCNICO - FORNECIMENTO E INSTALAÇÃO | UN | 1 | 322.73 | 384,27 (19.07%) | 384.27 | 0.009903%
3.16.2 |  |  | DUTOS |  |  |  |  | 2605.44 | 0.06715%
3.16.2.1 | 95745 | SINAPI | ELETRODUTO DE AÇO GALVANIZADO, CLASSE LEVE, DN 20 MM (3/4), APARENTE, INSTALADO EM TETO - FORNECIMENTO E INSTALAÇÃO. AF_11/2016_P | M | 160 | 11.92 | 15.12 | 2419.2 | 0.06235%
3.16.2.2 | CP.00000537 | Próprio | ELETRODUTO DE AÇO GALVANIZADO, CLASSE LEVE, DN 20 MM (3/4), EMBUTIDO, INSTALADO EM PAREDE - FORNECIMENTO E INSTALAÇÃO. AF_11/2016_P | M | 12 | 12.24 | 15.52 | 186.24 | 0.0048%
3.16.3 |  |  | CONEXÕES |  |  |  |  | 365.39 | 0.009417%
3.16.3.1 | 95753 | SINAPI | LUVA DE EMENDA PARA ELETRODUTO, AÇO GALVANIZADO, DN 20 MM (3/4 ), APARENTE, INSTALADA EM TETO - FORNECIMENTO E INSTALAÇÃO. AF_11/2016_P | UN | 53 | 4.85 | 6.15 | 325.95 | 0.0084%
3.16.3.2 | CP.00000538 | Próprio | LUVA DE EMENDA PARA ELETRODUTO, AÇO GALVANIZADO, DN 20 MM (3/4''), EMBUTIDO, INSTALADA EM PAREDE - FORNECIMENTO E INSTALAÇÃO. AF_11/2016_P | UN | 4 | 7.78 | 9.86 | 39.44 | 0.001016%
3.16.4 |  |  | ACESSÓRIOS DE FIXAÇÃO \ PROTEÇÃO DE TUBOS \ PASSAGEM DE TUBOS |  |  |  |  | 1635.42 | 0.04215%
3.16.4.1 | 90436 | SINAPI | FURO EM ALVENARIA PARA DIÂMETROS MENORES OU IGUAIS A 40 MM. AF_05/2015 | UN | 8 | 11.42 | 14.48 | 115.84 | 0.002985%
3.16.4.2 | 90439 | SINAPI | FURO EM CONCRETO PARA DIÂMETROS MENORES OU IGUAIS A 40 MM. AF_05/2015 | UN | 6 | 56.22 | 71.32 | 427.92 | 0.01103%
3.16.4.3 | 90447 | SINAPI | RASGO EM ALVENARIA PARA ELETRODUTOS COM DIAMETROS MENORES OU IGUAIS A 40 MM. AF_05/2015 | M | 30 | 5.13 | 6.5 | 195 | 0.005025%
3.16.4.4 | 90466 | SINAPI | CHUMBAMENTO LINEAR EM ALVENARIA PARA RAMAIS/DISTRIBUIÇÃO COM DIÂMETROS MENORES OU IGUAIS A 40 MM. AF_05/2015 | M | 30 | 10.32 | 13.09 | 392.7 | 0.01012%
3.16.4.5 | 91170 | SINAPI | FIXAÇÃO DE TUBOS HORIZONTAIS DE PVC, CPVC OU COBRE DIÂMETROS MENORES OU IGUAIS A 40 MM OU ELETROCALHAS ATÉ 150MM DE LARGURA, COM ABRAÇADEIRA METÁLICA RÍGIDA TIPO D 1/2, FIXADA EM PERFILADO EM LAJE. AF_05/2015 | M | 172 | 2.31 | 2.93 | 503.96 | 0.01299%
3.16.5 |  |  | CABOS |  |  |  |  | 5361.6 | 0.1382%
3.16.5.1 | CP.00000299 | Próprio | CABO DE COBRE FLEXÍVEL BLINDADO COM FITA DE COBRE, 2 X 1,5MM2, TENSÃO 1KV - FORNECIMENTO E INSTALAÇÃO | M | 480 | 8.81 | 11.17 | 5361.6 | 0.1382%
3.16.6 |  |  | CAIXAS E ACESSÓRIOS |  |  |  |  | 1264.2 | 0.03258%
3.16.6.1 | 92870 | SINAPI | CAIXA RETANGULAR 4" X 4" ALTA (2,00 M DO PISO), METÁLICA, INSTALADA EM PAREDE - FORNECIMENTO E INSTALAÇÃO. AF_12/2015 | UN | 12 | 24.91 | 31.6 | 379.2 | 0.009773%
3.16.6.2 | CP.00000263 | Próprio | CONDULETE DE ALUMÍNIO, TIPOS "E, C, T, X, LL, LR, LB, TB", PARA ELETRODUTO DE AÇO GALVANIZADO DN 20 MM (3/4''), APARENTE - FORNECIMENTO E INSTALAÇÃO. AF_11/2016_P | UN | 30 | 23.26 | 29.5 | 885 | 0.02281%
3.17 |  |  | INSTALAÇÕES HIDRAULICAS |  |  |  |  | 24081.61 | 0.6206%
3.17.1 |  |  | TUBOS (RAMAL OU SUB-RAMAL) |  |  |  |  | 3385.94 | 0.08726%
3.17.1.1 | 89356 | SINAPI | TUBO, PVC, SOLDÁVEL, DN 25MM, INSTALADO EM RAMAL OU SUB-RAMAL DE ÁGUA - FORNECIMENTO E INSTALAÇÃO. AF_12/2014 | M | 130 | 16.41 | 20.81 | 2705.3 | 0.06972%
3.17.1.2 | 89357 | SINAPI | TUBO, PVC, SOLDÁVEL, DN 32MM, INSTALADO EM RAMAL OU SUB-RAMAL DE ÁGUA - FORNECIMENTO E INSTALAÇÃO. AF_12/2014 | M | 24 | 22.36 | 28.36 | 680.64 | 0.01754%
3.17.2 |  |  | CONEXÕES (RAMAL OU SUB-RAMAL) |  |  |  |  | 3664.83 | 0.09445%
3.17.2.1 | 89362 | SINAPI | JOELHO 90 GRAUS, PVC, SOLDÁVEL, DN 25MM, INSTALADO EM RAMAL OU SUB-RAMAL DE ÁGUA - FORNECIMENTO E INSTALAÇÃO. AF_12/2014 | UN | 60 | 6.77 | 8.58 | 514.8 | 0.01327%
3.17.2.2 | 89367 | SINAPI | JOELHO 90 GRAUS, PVC, SOLDÁVEL, DN 32MM, INSTALADO EM RAMAL OU SUB-RAMAL DE ÁGUA - FORNECIMENTO E INSTALAÇÃO. AF_12/2014 | UN | 12 | 9.06 | 11.49 | 137.88 | 0.003553%
3.17.2.3 | 89366 | SINAPI | JOELHO 90 GRAUS COM BUCHA DE LATÃO, PVC, SOLDÁVEL, DN 25MM, X 3/4 INSTALADO EM RAMAL OU SUB-RAMAL DE ÁGUA - FORNECIMENTO E INSTALAÇÃO. AF_12/2014 | UN | 90 | 11.14 | 14.13 | 1271.7 | 0.03277%
3.17.2.4 | 89378 | SINAPI | LUVA, PVC, SOLDÁVEL, DN 25MM, INSTALADO EM RAMAL OU SUB-RAMAL DE ÁGUA - FORNECIMENTO E INSTALAÇÃO. AF_12/2014 | UN | 45 | 4.95 | 6.27 | 282.15 | 0.007271%
3.17.2.5 | 89386 | SINAPI | LUVA, PVC, SOLDÁVEL, DN 32MM, INSTALADO EM RAMAL OU SUB-RAMAL DE ÁGUA - FORNECIMENTO E INSTALAÇÃO. AF_12/2014 | UN | 8 | 6.68 | 8.47 | 67.76 | 0.001746%
3.17.2.6 | 89383 | SINAPI | ADAPTADOR CURTO COM BOLSA E ROSCA PARA REGISTRO, PVC, SOLDÁVEL, DN 25MM X 3/4, INSTALADO EM RAMAL OU SUB-RAMAL DE ÁGUA - FORNECIMENTO E INSTALAÇÃO. AF_12/2014 | UN | 54 | 5.02 | 6.36 | 343.44 | 0.008851%
3.17.2.7 | 89391 | SINAPI | ADAPTADOR CURTO COM BOLSA E ROSCA PARA REGISTRO, PVC, SOLDÁVEL, DN 32MM X 1, INSTALADO EM RAMAL OU SUB-RAMAL DE ÁGUA - FORNECIMENTO E INSTALAÇÃO. AF_12/2014 | UN | 4 | 6.61 | 8.38 | 33.52 | 0.0008639%
3.17.2.8 | 89395 | SINAPI | TE, PVC, SOLDÁVEL, DN 25MM, INSTALADO EM RAMAL OU SUB-RAMAL DE ÁGUA - FORNECIMENTO E INSTALAÇÃO. AF_12/2014 | UN | 59 | 9.37 | 11.88 | 700.92 | 0.01806%
3.17.2.9 | 89398 | SINAPI | TE, PVC, SOLDÁVEL, DN 32MM, INSTALADO EM RAMAL OU SUB-RAMAL DE ÁGUA - FORNECIMENTO E INSTALAÇÃO. AF_12/2014 | UN | 8 | 13.1 | 16.61 | 132.88 | 0.003425%
3.17.2.10 | 89400 | SINAPI | TÊ DE REDUÇÃO, PVC, SOLDÁVEL, DN 32MM X 25MM, INSTALADO EM RAMAL OU SUB-RAMAL DE ÁGUA - FORNECIMENTO E INSTALAÇÃO. AF_12/2014 | UN | 6 | 14.44 | 18.31 | 109.86 | 0.002831%
3.17.2.11 | 89380 | SINAPI | LUVA DE REDUÇÃO, PVC, SOLDÁVEL, DN 32MM X 25MM, INSTALADO EM RAMAL OU SUB-RAMAL DE ÁGUA - FORNECIMENTO E INSTALAÇÃO. AF_12/2014 | UN | 8 | 6.89 | 8.74 | 69.92 | 0.001802%
3.17.3 |  |  | TUBOS (RAMAL DE DISTRIBUIÇÃO) |  |  |  |  | 3904.75 | 0.1006%
3.17.3.1 | 89401 | SINAPI | TUBO, PVC, SOLDÁVEL, DN 20MM, INSTALADO EM RAMAL DE DISTRIBUIÇÃO DE ÁGUA - FORNECIMENTO E INSTALAÇÃO. AF_12/2014 | M | 60 | 5.65 | 7.16 | 429.6 | 0.01107%
3.17.3.2 | 89402 | SINAPI | TUBO, PVC, SOLDÁVEL, DN 25MM, INSTALADO EM RAMAL DE DISTRIBUIÇÃO DE ÁGUA - FORNECIMENTO E INSTALAÇÃO. AF_12/2014 | M | 130 | 6.84 | 8.67 | 1127.1 | 0.02905%
3.17.3.3 | 89403 | SINAPI | TUBO, PVC, SOLDÁVEL, DN 32MM, INSTALADO EM RAMAL DE DISTRIBUIÇÃO DE ÁGUA - FORNECIMENTO E INSTALAÇÃO. AF_12/2014 | M | 24 | 10.92 | 13.85 | 332.4 | 0.008566%
3.17.3.4 | CP.00000336 | Próprio | TUBO, PVC, SOLDÁVEL, DN 40MM, INSTALADO EM RAMAL DE DISTRIBUIÇÃO DE ÁGUA - FORNECIMENTO E INSTALAÇÃO. AF_12/2014 | M | 100 | 14.41 | 18.28 | 1828 | 0.04711%
3.17.3.5 | CP.00000337 | Próprio | TUBO, PVC, SOLDÁVEL, DN 50MM, INSTALADO EM RAMAL DE DISTRIBUIÇÃO DE ÁGUA - FORNECIMENTO E INSTALAÇÃO. AF_12/2014 | M | 9 | 16.44 | 20.85 | 187.65 | 0.004836%
3.17.4 |  |  | CONEXÕES (RAMAL DE DISTRIBUIÇÃO) |  |  |  |  | 2199.57 | 0.05669%
3.17.4.1 | 89404 | SINAPI | JOELHO 90 GRAUS, PVC, SOLDÁVEL, DN 20MM, INSTALADO EM RAMAL DE DISTRIBUIÇÃO DE ÁGUA - FORNECIMENTO E INSTALAÇÃO. AF_12/2014 | UN | 2 | 3.77 | 4.78 | 9.56 | 0.0002464%
3.17.4.2 | 89405 | SINAPI | JOELHO 45 GRAUS, PVC, SOLDÁVEL, DN 20MM, INSTALADO EM RAMAL DE DISTRIBUIÇÃO DE ÁGUA - FORNECIMENTO E INSTALAÇÃO. AF_12/2014 | UN | 2 | 4.01 | 5.08 | 10.16 | 0.0002618%
3.17.4.3 | 89406 | SINAPI | CURVA 90 GRAUS, PVC, SOLDÁVEL, DN 20MM, INSTALADO EM RAMAL DE DISTRIBUIÇÃO DE ÁGUA - FORNECIMENTO E INSTALAÇÃO. AF_12/2014 | UN | 14 | 5.01 | 6.35 | 88.9 | 0.002291%
3.17.4.4 | 89407 | SINAPI | CURVA 45 GRAUS, PVC, SOLDÁVEL, DN 20MM, INSTALADO EM RAMAL DE DISTRIBUIÇÃO DE ÁGUA - FORNECIMENTO E INSTALAÇÃO. AF_12/2014 | UN | 1 | 4.62 | 5.86 | 5.86 | 0.000151%
3.17.4.5 | 89408 | SINAPI | JOELHO 90 GRAUS, PVC, SOLDÁVEL, DN 25MM, INSTALADO EM RAMAL DE DISTRIBUIÇÃO DE ÁGUA - FORNECIMENTO E INSTALAÇÃO. AF_12/2014 | UN | 32 | 4.53 | 5.74 | 183.68 | 0.004734%
3.17.4.6 | 89409 | SINAPI | JOELHO 45 GRAUS, PVC, SOLDÁVEL, DN 25MM, INSTALADO EM RAMAL DE DISTRIBUIÇÃO DE ÁGUA - FORNECIMENTO E INSTALAÇÃO. AF_12/2014 | UN | 5 | 5.04 | 6.39 | 31.95 | 0.0008234%
3.17.4.7 | 89414 | SINAPI | JOELHO 45 GRAUS, PVC, SOLDÁVEL, DN 32MM, INSTALADO EM RAMAL DE DISTRIBUIÇÃO DE ÁGUA - FORNECIMENTO E INSTALAÇÃO. AF_12/2014 | UN | 2 | 7.81 | 9.9 | 19.8 | 0.0005103%
3.17.4.8 | 89410 | SINAPI | CURVA 90 GRAUS, PVC, SOLDÁVEL, DN 25MM, INSTALADO EM RAMAL DE DISTRIBUIÇÃO DE ÁGUA - FORNECIMENTO E INSTALAÇÃO. AF_12/2014 | UN | 4 | 6.1 | 7.73 | 30.92 | 0.0007969%
3.17.4.9 | 89413 | SINAPI | JOELHO 90 GRAUS, PVC, SOLDÁVEL, DN 32MM, INSTALADO EM RAMAL DE DISTRIBUIÇÃO DE ÁGUA - FORNECIMENTO E INSTALAÇÃO. AF_12/2014 | UN | 4 | 6.37 | 8.08 | 32.32 | 0.0008329%
3.17.4.10 | 89417 | SINAPI | LUVA, PVC, SOLDÁVEL, DN 20MM, INSTALADO EM RAMAL DE DISTRIBUIÇÃO DE ÁGUA - FORNECIMENTO E INSTALAÇÃO. AF_12/2014 | UN | 25 | 2.93 | 3.71 | 92.75 | 0.00239%
3.17.4.11 | 89419 | SINAPI | LUVA DE REDUÇÃO, PVC, SOLDÁVEL, DN 25MM X 20MM, INSTALADO EM RAMAL DE DISTRIBUIÇÃO DE ÁGUA - FORNECIMENTO E INSTALAÇÃO. AF_12/2014 | UN | 2 | 3.36 | 4.26 | 8.52 | 0.0002196%
3.17.4.12 | 89424 | SINAPI | LUVA, PVC, SOLDÁVEL, DN 25MM, INSTALADO EM RAMAL DE DISTRIBUIÇÃO DE ÁGUA - FORNECIMENTO E INSTALAÇÃO. AF_12/2014 | UN | 42 | 3.45 | 4.37 | 183.54 | 0.00473%
3.17.4.13 | 89426 | SINAPI | LUVA DE REDUÇÃO, PVC, SOLDÁVEL, DN 32MM X 25MM, INSTALADO EM RAMAL DE DISTRIBUIÇÃO DE ÁGUA - FORNECIMENTO E INSTALAÇÃO. AF_12/2014 | UN | 7 | 5.39 | 6.83 | 47.81 | 0.001232%
3.17.4.14 | 89429 | SINAPI | ADAPTADOR CURTO COM BOLSA E ROSCA PARA REGISTRO, PVC, SOLDÁVEL, DN 25MM X 3/4, INSTALADO EM RAMAL DE DISTRIBUIÇÃO DE ÁGUA - FORNECIMENTO E INSTALAÇÃO. AF_12/2014 | UN | 12 | 3.52 | 4.46 | 53.52 | 0.001379%
3.17.4.15 | 89431 | SINAPI | LUVA, PVC, SOLDÁVEL, DN 32MM, INSTALADO EM RAMAL DE DISTRIBUIÇÃO DE ÁGUA - FORNECIMENTO E INSTALAÇÃO. AF_12/2014 | UN | 8 | 4.87 | 6.17 | 49.36 | 0.001272%
3.17.4.16 | 89433 | SINAPI | LUVA DE REDUÇÃO, PVC, SOLDÁVEL, DN 40MM X 32MM, INSTALADO EM RAMAL DE DISTRIBUIÇÃO DE ÁGUA - FORNECIMENTO E INSTALAÇÃO. AF_12/2014 | UN | 6 | 6.57 | 8.33 | 49.98 | 0.001288%
3.17.4.17 | 89438 | SINAPI | TE, PVC, SOLDÁVEL, DN 20MM, INSTALADO EM RAMAL DE DISTRIBUIÇÃO DE ÁGUA - FORNECIMENTO E INSTALAÇÃO. AF_12/2014 | UN | 5 | 5.31 | 6.73 | 33.65 | 0.0008672%
3.17.4.18 | 89440 | SINAPI | TE, PVC, SOLDÁVEL, DN 25MM, INSTALADO EM RAMAL DE DISTRIBUIÇÃO DE ÁGUA - FORNECIMENTO E INSTALAÇÃO. AF_12/2014 | UN | 13 | 6.38 | 8.09 | 105.17 | 0.00271%
3.17.4.19 | 89443 | SINAPI | TE, PVC, SOLDÁVEL, DN 32MM, INSTALADO EM RAMAL DE DISTRIBUIÇÃO DE ÁGUA - FORNECIMENTO E INSTALAÇÃO. AF_12/2014 | UN | 2 | 9.53 | 12.08 | 24.16 | 0.0006226%
3.17.4.20 | CP.00000369 | Próprio | TE, PVC, SOLDÁVEL, DN 40MM, INSTALADO EM RAMAL DE DISTRIBUIÇÃO DE ÁGUA - FORNECIMENTO E INSTALAÇÃO. AF_12/2014 | UN | 2 | 14.06 | 17.83 | 35.66 | 0.000919%
3.17.4.21 | CP.00000370 | Próprio | TE, PVC, SOLDÁVEL, DN 50MM, INSTALADO EM RAMAL DE DISTRIBUIÇÃO DE ÁGUA - FORNECIMENTO E INSTALAÇÃO. AF_12/2014 | UN | 1 | 16 | 20.29 | 20.29 | 0.0005229%
3.17.4.22 | 89445 | SINAPI | TÊ DE REDUÇÃO, PVC, SOLDÁVEL, DN 32MM X 25MM, INSTALADO EM RAMAL DE DISTRIBUIÇÃO DE ÁGUA - FORNECIMENTO E INSTALAÇÃO. AF_12/2014 | UN | 6 | 10.87 | 13.78 | 82.68 | 0.002131%
3.17.4.23 | CP.00000342 | Próprio | JOELHO 90 GRAUS, PVC, SOLDÁVEL, DN 40MM, INSTALADO EM RAMAL DE DISTRIBUIÇÃO DE ÁGUA - FORNECIMENTO E INSTALAÇÃO. AF_12/2014 | UN | 19 | 9.24 | 11.72 | 222.68 | 0.005739%
3.17.4.24 | CP.00000343 | Próprio | JOELHO 90 GRAUS, PVC, SOLDÁVEL, DN 50MM, INSTALADO EM RAMAL DE DISTRIBUIÇÃO DE ÁGUA - FORNECIMENTO E INSTALAÇÃO. AF_12/2014 | UN | 5 | 10.1 | 12.81 | 64.05 | 0.001651%
3.17.4.25 | CP.00000353 | Próprio | LUVA, PVC, SOLDÁVEL, DN 40MM, INSTALADO EM RAMAL DE DISTRIBUIÇÃO DE ÁGUA - FORNECIMENTO E INSTALAÇÃO. AF_12/2014 | UN | 35 | 6.85 | 8.68 | 303.8 | 0.007829%
3.17.4.26 | CP.00000366 | Próprio | ADAPTADOR CURTO COM BOLSA E ROSCA PARA REGISTRO, PVC, SOLDÁVEL, DN 40MM X 1.1/4, INSTALADO EM RAMAL DE DISTRIBUIÇÃO DE ÁGUA - FORNECIMENTO E INSTALAÇÃO. AF_12/2014 | UN | 10 | 6.54 | 8.29 | 82.9 | 0.002136%
3.17.4.27 | CP.00000375 | Próprio | TÊ DE REDUÇÃO, PVC, SOLDÁVEL, DN 40MM X 25MM, INSTALADO EM RAMAL DE DISTRIBUIÇÃO DE ÁGUA - FORNECIMENTO E INSTALAÇÃO. AF_12/2014 | UN | 7 | 15.8 | 20.04 | 140.28 | 0.003615%
3.17.4.28 | CP.00000376 | Próprio | TÊ DE REDUÇÃO, PVC, SOLDÁVEL, DN 40MM X 32MM, INSTALADO EM RAMAL DE DISTRIBUIÇÃO DE ÁGUA - FORNECIMENTO E INSTALAÇÃO. AF_12/2014 | UN | 2 | 15.96 | 20.24 | 40.48 | 0.001043%
3.17.4.29 | CP.00000379 | Próprio | TÊ DE REDUÇÃO, PVC, SOLDÁVEL, DN 50MM X 40MM, INSTALADO EM RAMAL DE DISTRIBUIÇÃO DE ÁGUA - FORNECIMENTO E INSTALAÇÃO. AF_12/2014 | UN | 3 | 24.9 | 31.58 | 94.74 | 0.002442%
3.17.4.30 | CP.00000354 | Próprio | LUVA, PVC, SOLDÁVEL, DN 50MM, INSTALADO EM RAMAL DE DISTRIBUIÇÃO DE ÁGUA - FORNECIMENTO E INSTALAÇÃO. AF_12/2014 | UN | 5 | 7.95 | 10.08 | 50.4 | 0.001299%
3.17.5 |  |  | TUBOS (PRUMADA DE ÁGUA) |  |  |  |  | 363.57 | 0.00937%
3.17.5.1 | CP.00000972 | Próprio | TUBO, PVC, SOLDÁVEL, DN 20MM, INSTALADO EM PRUMADA DE ÁGUA - FORNECIMENTO E INSTALAÇÃO. AF_12/2014 | M | 12 | 2.48 | 3.14 | 37.68 | 0.0009711%
3.17.5.2 | 89448 | SINAPI | TUBO, PVC, SOLDÁVEL, DN 40MM, INSTALADO EM PRUMADA DE ÁGUA - FORNECIMENTO E INSTALAÇÃO. AF_12/2014 | M | 27 | 9.52 | 12.07 | 325.89 | 0.008399%
3.17.6 |  |  | CONEXÕES (PRUMADA DE ÁGUA) |  |  |  |  | 89.25 | 0.0023%
3.17.6.1 | CP.00000973 | Próprio | LUVA, PVC, SOLDÁVEL, DN 20MM, INSTALADO EM PRUMADA DE ÁGUA - FORNECIMENTO E INSTALAÇÃO. AF_12/2014 | UN | 5 | 2.03 | 2.57 | 12.85 | 0.0003312%
3.17.6.2 | 89558 | SINAPI | LUVA, PVC, SOLDÁVEL, DN 40MM, INSTALADO EM PRUMADA DE ÁGUA - FORNECIMENTO E INSTALAÇÃO. AF_12/2014 | UN | 10 | 6.03 | 7.64 | 76.4 | 0.001969%
3.17.7 |  |  | ACESSÓRIOS DE FIXAÇÃO \ PROTEÇÃO DE TUBOS \ PASSAGEM DE TUBOS |  |  |  |  | 5813.43 | 0.1498%
3.17.7.1 | 91170 | SINAPI | FIXAÇÃO DE TUBOS HORIZONTAIS DE PVC, CPVC OU COBRE DIÂMETROS MENORES OU IGUAIS A 40 MM OU ELETROCALHAS ATÉ 150MM DE LARGURA, COM ABRAÇADEIRA METÁLICA RÍGIDA TIPO D 1/2, FIXADA EM PERFILADO EM LAJE. AF_05/2015 | M | 299 | 2.31 | 2.93 | 876.07 | 0.02258%
3.17.7.2 | 91171 | SINAPI | FIXAÇÃO DE TUBOS HORIZONTAIS DE PVC, CPVC OU COBRE DIÂMETROS MAIORES QUE 40 MM E MENORES OU IGUAIS A 75 MM COM ABRAÇADEIRA METÁLICA RÍGIDA TIPO D 1 1/2", FIXADA EM PERFILADO EM LAJE. AF_05/2015 | M | 9 | 2.87 | 3.64 | 32.76 | 0.0008443%
3.17.7.3 | 91188 | SINAPI | CHUMBAMENTO PONTUAL DE ABERTURA EM LAJE COM PASSAGEM DE 1 TUBO DE DIAMETRO EQUIVALENTE IGUAL À 50 MM. AF_05/2015 | UN | 10 | 5.42 | 6.87 | 68.7 | 0.00177%
3.17.7.4 | 90443 | SINAPI | RASGO EM ALVENARIA PARA RAMAIS/ DISTRIBUIÇÃO COM DIAMETROS MENORES OU IGUAIS A 40 MM. AF_05/2015 | M | 154 | 10.37 | 13.15 | 2025.1 | 0.05219%
3.17.7.5 | 90466 | SINAPI | CHUMBAMENTO LINEAR EM ALVENARIA PARA RAMAIS/DISTRIBUIÇÃO COM DIÂMETROS MENORES OU IGUAIS A 40 MM. AF_05/2015 | M | 154 | 10.32 | 13.09 | 2015.86 | 0.05195%
3.17.7.6 | CP.00000872 | Próprio | FIXAÇÃO EM TIRANTE Ø1/4", INCLUSIVE SUPORTE, PORCA, ARRUELA E CHUMBADOR - FORNECIMENTO E INSTALAÇÃO | M | 10 | 20.22 | 25.65 | 256.5 | 0.00661%
3.17.7.7 | CP.00000873 | Próprio | FORNECIMENTO E INSTALAÇÃO DE PERFIL METÁLICO PERFURADO 3 x 1.1/2" | M | 6 | 42.21 | 53.54 | 321.24 | 0.008279%
3.17.7.8 | 90436 | SINAPI | FURO EM ALVENARIA PARA DIÂMETROS MENORES OU IGUAIS A 40 MM. AF_05/2015 | UN | 15 | 11.42 | 14.48 | 217.2 | 0.005598%
3.17.8 |  |  | REGISTROS E VÁLVULAS |  |  |  |  | 4660.27 | 0.1201%
3.17.8.1 | 89353 | SINAPI | REGISTRO DE GAVETA BRUTO, LATÃO, ROSCÁVEL, 3/4", FORNECIDO E INSTALADO EM RAMAL DE ÁGUA. AF_12/2014 | UN | 4 | 32.15 | 40.78 | 163.12 | 0.004204%
3.17.8.2 | 89987 | SINAPI | REGISTRO DE GAVETA BRUTO, LATÃO, ROSCÁVEL, 3/4", COM ACABAMENTO E CANOPLA CROMADOS. FORNECIDO E INSTALADO EM RAMAL DE ÁGUA. AF_12/2014 | UN | 20 | 70.16 | 89 | 1780 | 0.04587%
3.17.8.3 | 94495 | SINAPI | REGISTRO DE GAVETA BRUTO, LATÃO, ROSCÁVEL, 1, INSTALADO EM RESERVAÇÃO DE ÁGUA DE EDIFICAÇÃO QUE POSSUA RESERVATÓRIO DE FIBRA/FIBROCIMENTO  FORNECIMENTO E INSTALAÇÃO. AF_06/2016 | UN | 1 | 67.53 | 85.66 | 85.66 | 0.002208%
3.17.8.4 | 94496 | SINAPI | REGISTRO DE GAVETA BRUTO, LATÃO, ROSCÁVEL, 1 1/4, INSTALADO EM RESERVAÇÃO DE ÁGUA DE EDIFICAÇÃO QUE POSSUA RESERVATÓRIO DE FIBRA/FIBROCIMENTO  FORNECIMENTO E INSTALAÇÃO. AF_06/2016 | UN | 5 | 82.31 | 104.41 | 522.05 | 0.01345%
3.17.8.5 | 94497 | SINAPI | REGISTRO DE GAVETA BRUTO, LATÃO, ROSCÁVEL, 1 1/2, INSTALADO EM RESERVAÇÃO DE ÁGUA DE EDIFICAÇÃO QUE POSSUA RESERVATÓRIO DE FIBRA/FIBROCIMENTO  FORNECIMENTO E INSTALAÇÃO. AF_06/2016 | UN | 2 | 96.21 | 122.05 | 244.1 | 0.006291%
3.17.8.6 | 86914 | SINAPI | TORNEIRA CROMADA 1/2" OU 3/4" PARA TANQUE, PADRÃO MÉDIO - FORNECIMENTO E INSTALAÇÃO. AF_12/2013 | UN | 15 | 33.13 | 42.02 | 630.3 | 0.01624%
3.17.8.7 | 89985 | SINAPI | REGISTRO DE PRESSÃO BRUTO, LATÃO, ROSCÁVEL, 3/4", COM ACABAMENTO E CANOPLA CROMADOS. FORNECIDO E INSTALADO EM RAMAL DE ÁGUA. AF_12/2014 | UN | 8 | 66.74 | 84.66 | 677.28 | 0.01745%
3.17.8.8 | 89352 | SINAPI | REGISTRO DE GAVETA BRUTO, LATÃO, ROSCÁVEL, 1/2", FORNECIDO E INSTALADO EM RAMAL DE ÁGUA. AF_12/2014 | UN | 1 | 30.87 | 39.16 | 39.16 | 0.001009%
3.17.8.9 | 94792 | SINAPI | REGISTRO DE GAVETA BRUTO, LATÃO, ROSCÁVEL, 1, COM ACABAMENTO E CANOPLA CROMADOS, INSTALADO EM RESERVAÇÃO DE ÁGUA DE EDIFICAÇÃO QUE POSSUA RESERVATÓRIO DE FIBRA/FIBROCIMENTO  FORNECIMENTO E INSTALAÇÃO. AF_06/2016 | UN | 4 | 102.2 | 129.65 | 518.6 | 0.01337%
3.18 |  |  | INSTALAÇÕES SANITÁRIAS |  |  |  |  | 26063.02 | 0.6717%
3.18.1 |  |  | TUBOS (RAMAL DE DESCARGA OU RAMAL DE ESGOTO SANITÁRIO) |  |  |  |  | 10316.56 | 0.2659%
3.18.1.1 | 89711 | SINAPI | TUBO PVC, SERIE NORMAL, ESGOTO PREDIAL, DN 40 MM, FORNECIDO E INSTALADO EM RAMAL DE DESCARGA OU RAMAL DE ESGOTO SANITÁRIO. AF_12/2014 | M | 45 | 14.32 | 18.16 | 817.2 | 0.02106%
3.18.1.2 | 89712 | SINAPI | TUBO PVC, SERIE NORMAL, ESGOTO PREDIAL, DN 50 MM, FORNECIDO E INSTALADO EM RAMAL DE DESCARGA OU RAMAL DE ESGOTO SANITÁRIO. AF_12/2014 | M | 152 | 20.76 | 26.33 | 4002.16 | 0.1031%
3.18.1.3 | 89713 | SINAPI | TUBO PVC, SERIE NORMAL, ESGOTO PREDIAL, DN 75 MM, FORNECIDO E INSTALADO EM RAMAL DE DESCARGA OU RAMAL DE ESGOTO SANITÁRIO. AF_12/2014 | M | 60 | 31.52 | 39.98 | 2398.8 | 0.06182%
3.18.1.4 | 89714 | SINAPI | TUBO PVC, SERIE NORMAL, ESGOTO PREDIAL, DN 100 MM, FORNECIDO E INSTALADO EM RAMAL DE DESCARGA OU RAMAL DE ESGOTO SANITÁRIO. AF_12/2014 | M | 60 | 40.71 | 51.64 | 3098.4 | 0.07985%
3.18.2 |  |  | CONEXÕES (RAMAL DE DESCARGA OU RAMAL DE ESGOTO SANITÁRIO) |  |  |  |  | 7225.3 | 0.1862%
3.18.2.1 | 89724 | SINAPI | JOELHO 90 GRAUS, PVC, SERIE NORMAL, ESGOTO PREDIAL, DN 40 MM, JUNTA SOLDÁVEL, FORNECIDO E INSTALADO EM RAMAL DE DESCARGA OU RAMAL DE ESGOTO SANITÁRIO. AF_12/2014 | UN | 26 | 6.91 | 8.76 | 227.76 | 0.00587%
3.18.2.2 | CP.00000403 | Próprio | ADAPTADOR PARA VÁLVULA DE PIA E LAVATÓRIO, PVC, SERIE NORMAL, ESGOTO PREDIAL, DN 40 MMX1",FORNECIDO E INSTALADO EM RAMAL DE DESCARGA OU RAMAL DE ESGOTO SANITÁRIO. AF_12/2014_P | UN | 26 | 3.72 | 4.71 | 122.46 | 0.003156%
3.18.2.3 | 89726 | SINAPI | JOELHO 45 GRAUS, PVC, SERIE NORMAL, ESGOTO PREDIAL, DN 40 MM, JUNTA SOLDÁVEL, FORNECIDO E INSTALADO EM RAMAL DE DESCARGA OU RAMAL DE ESGOTO SANITÁRIO. AF_12/2014 | UN | 4 | 5.43 | 6.88 | 27.52 | 0.0007092%
3.18.2.4 | 89731 | SINAPI | JOELHO 90 GRAUS, PVC, SERIE NORMAL, ESGOTO PREDIAL, DN 50 MM, JUNTA ELÁSTICA, FORNECIDO E INSTALADO EM RAMAL DE DESCARGA OU RAMAL DE ESGOTO SANITÁRIO. AF_12/2014 | UN | 55 | 7.97 | 10.11 | 556.05 | 0.01433%
3.18.2.5 | 89732 | SINAPI | JOELHO 45 GRAUS, PVC, SERIE NORMAL, ESGOTO PREDIAL, DN 50 MM, JUNTA ELÁSTICA, FORNECIDO E INSTALADO EM RAMAL DE DESCARGA OU RAMAL DE ESGOTO SANITÁRIO. AF_12/2014 | UN | 6 | 8.32 | 10.55 | 63.3 | 0.001631%
3.18.2.6 | 89737 | SINAPI | JOELHO 90 GRAUS, PVC, SERIE NORMAL, ESGOTO PREDIAL, DN 75 MM, JUNTA ELÁSTICA, FORNECIDO E INSTALADO EM RAMAL DE DESCARGA OU RAMAL DE ESGOTO SANITÁRIO. AF_12/2014 | UN | 10 | 13.23 | 16.78 | 167.8 | 0.004324%
3.18.2.7 | 89739 | SINAPI | JOELHO 45 GRAUS, PVC, SERIE NORMAL, ESGOTO PREDIAL, DN 75 MM, JUNTA ELÁSTICA, FORNECIDO E INSTALADO EM RAMAL DE DESCARGA OU RAMAL DE ESGOTO SANITÁRIO. AF_12/2014 | UN | 1 | 13.73 | 17.41 | 17.41 | 0.0004487%
3.18.2.8 | 89735 | SINAPI | CURVA LONGA 90 GRAUS, PVC, SERIE NORMAL, ESGOTO PREDIAL, DN 50 MM, JUNTA ELÁSTICA, FORNECIDO E INSTALADO EM RAMAL DE DESCARGA OU RAMAL DE ESGOTO SANITÁRIO. AF_12/2014 | UN | 1 | 12.66 | 16.06 | 16.06 | 0.0004139%
3.18.2.9 | 89743 | SINAPI | CURVA LONGA 90 GRAUS, PVC, SERIE NORMAL, ESGOTO PREDIAL, DN 75 MM, JUNTA ELÁSTICA, FORNECIDO E INSTALADO EM RAMAL DE DESCARGA OU RAMAL DE ESGOTO SANITÁRIO. AF_12/2014 | UN | 2 | 27.51 | 34.89 | 69.78 | 0.001798%
3.18.2.10 | 89746 | SINAPI | JOELHO 45 GRAUS, PVC, SERIE NORMAL, ESGOTO PREDIAL, DN 100 MM, JUNTA ELÁSTICA, FORNECIDO E INSTALADO EM RAMAL DE DESCARGA OU RAMAL DE ESGOTO SANITÁRIO. AF_12/2014 | UN | 3 | 17.22 | 21.84 | 65.52 | 0.001689%
3.18.2.11 | 89748 | SINAPI | CURVA CURTA 90 GRAUS, PVC, SERIE NORMAL, ESGOTO PREDIAL, DN 100 MM, JUNTA ELÁSTICA, FORNECIDO E INSTALADO EM RAMAL DE DESCARGA OU RAMAL DE ESGOTO SANITÁRIO. AF_12/2014 | UN | 32 | 25.01 | 31.72 | 1015.04 | 0.02616%
3.18.2.12 | 89752 | SINAPI | LUVA SIMPLES, PVC, SERIE NORMAL, ESGOTO PREDIAL, DN 40 MM, JUNTA SOLDÁVEL, FORNECIDO E INSTALADO EM RAMAL DE DESCARGA OU RAMAL DE ESGOTO SANITÁRIO. AF_12/2014 | UN | 15 | 4.46 | 5.65 | 84.75 | 0.002184%
3.18.2.13 | 89753 | SINAPI | LUVA SIMPLES, PVC, SERIE NORMAL, ESGOTO PREDIAL, DN 50 MM, JUNTA ELÁSTICA, FORNECIDO E INSTALADO EM RAMAL DE DESCARGA OU RAMAL DE ESGOTO SANITÁRIO. AF_12/2014 | UN | 60 | 6.34 | 8.04 | 482.4 | 0.01243%
3.18.2.14 | 89774 | SINAPI | LUVA SIMPLES, PVC, SERIE NORMAL, ESGOTO PREDIAL, DN 75 MM, JUNTA ELÁSTICA, FORNECIDO E INSTALADO EM RAMAL DE DESCARGA OU RAMAL DE ESGOTO SANITÁRIO. AF_12/2014 | UN | 24 | 10.4 | 13.19 | 316.56 | 0.008158%
3.18.2.15 | 89778 | SINAPI | LUVA SIMPLES, PVC, SERIE NORMAL, ESGOTO PREDIAL, DN 100 MM, JUNTA ELÁSTICA, FORNECIDO E INSTALADO EM RAMAL DE DESCARGA OU RAMAL DE ESGOTO SANITÁRIO. AF_12/2014 | UN | 20 | 13.19 | 16.73 | 334.6 | 0.008623%
3.18.2.16 | 89784 | SINAPI | TE, PVC, SERIE NORMAL, ESGOTO PREDIAL, DN 50 X 50 MM, JUNTA ELÁSTICA, FORNECIDO E INSTALADO EM RAMAL DE DESCARGA OU RAMAL DE ESGOTO SANITÁRIO. AF_12/2014 | UN | 25 | 13.82 | 17.53 | 438.25 | 0.01129%
3.18.2.17 | 89786 | SINAPI | TE, PVC, SERIE NORMAL, ESGOTO PREDIAL, DN 75 X 75 MM, JUNTA ELÁSTICA, FORNECIDO E INSTALADO EM RAMAL DE DESCARGA OU RAMAL DE ESGOTO SANITÁRIO. AF_12/2014 | UN | 5 | 22.3 | 28.28 | 141.4 | 0.003644%
3.18.2.18 | 89785 | SINAPI | JUNÇÃO SIMPLES, PVC, SERIE NORMAL, ESGOTO PREDIAL, DN 50 X 50 MM, JUNTA ELÁSTICA, FORNECIDO E INSTALADO EM RAMAL DE DESCARGA OU RAMAL DE ESGOTO SANITÁRIO. AF_12/2014 | UN | 3 | 14.82 | 18.8 | 56.4 | 0.001454%
3.18.2.19 | 89797 | SINAPI | JUNÇÃO SIMPLES, PVC, SERIE NORMAL, ESGOTO PREDIAL, DN 100 X 100 MM, JUNTA ELÁSTICA, FORNECIDO E INSTALADO EM RAMAL DE DESCARGA OU RAMAL DE ESGOTO SANITÁRIO. AF_12/2014 | UN | 14 | 31.08 | 39.42 | 551.88 | 0.01422%
3.18.2.20 | CP.00000398 | Próprio | JUNÇÃO SIMPLES, PVC, SERIE NORMAL, ESGOTO PREDIAL, DN 100 X 50 MM, JUNTA ELÁSTICA, FORNECIDO E INSTALADO EM RAMAL DE DESCARGA OU RAMAL DE ESGOTO SANITÁRIO. AF_12/2014 | UN | 14 | 26.95 | 34.18 | 478.52 | 0.01233%
3.18.2.21 | CP.00000401 | Próprio | TE, PVC, SERIE NORMAL, ESGOTO PREDIAL, DN 100 X 50 MM, JUNTA ELÁSTICA, FORNECIDO E INSTALADO EM RAMAL DE DESCARGA OU RAMAL DE ESGOTO SANITÁRIO. AF_12/2014 | UN | 17 | 26.38 | 33.46 | 568.82 | 0.01466%
3.18.2.22 | CP.00000402 | Próprio | TE, PVC, SERIE NORMAL, ESGOTO PREDIAL, DN 100 X 75 MM, JUNTA ELÁSTICA, FORNECIDO E INSTALADO EM RAMAL DE DESCARGA OU RAMAL DE ESGOTO SANITÁRIO. AF_12/2014 | UN | 2 | 27.36 | 34.7 | 69.4 | 0.001789%
3.18.2.23 | CP.00000404 | Próprio | REDUÇÃO EXCÊNTRICA, PVC, SERIE NORMAL, ESGOTO PREDIAL, DN 75 X 50 MM, JUNTA ELÁSTICA, FORNECIDO E INSTALADO EM RAMAL DE DESCARGA OU RAMAL DE ESGOTO SANITÁRIO. AF_12/2014 | UN | 7 | 9.67 | 12.26 | 85.82 | 0.002212%
3.18.2.24 | CP.00000400 | Próprio | TE, PVC, SERIE NORMAL, ESGOTO PREDIAL, DN 75 X 50 MM, JUNTA ELÁSTICA, FORNECIDO E INSTALADO EM RAMAL DE DESCARGA OU RAMAL DE ESGOTO SANITÁRIO. AF_12/2014 | UN | 18 | 21.57 | 27.36 | 492.48 | 0.01269%
3.18.2.25 | CP.00000867 | Próprio | CURVA LONGA 45 GRAUS, PVC, SERIE NORMAL, ESGOTO PREDIAL, DN 50 MM, JUNTA ELÁSTICA, FORNECIDO E INSTALADO EM RAMAL DE DESCARGA OU RAMAL DE ESGOTO SANITÁRIO. AF_12/2014 | UN | 11 | 12.93 | 16.4 | 180.4 | 0.004649%
3.18.2.26 | CP.00000869 | Próprio | CURVA LONGA 45 GRAUS, PVC, SERIE NORMAL, ESGOTO PREDIAL, DN 100 MM, JUNTA ELÁSTICA, FORNECIDO E INSTALADO EM RAMAL DE DESCARGA OU RAMAL DE ESGOTO SANITÁRIO. AF_12/2014 | UN | 11 | 37.81 | 47.96 | 527.56 | 0.0136%
3.18.2.27 | CP.00000871 | Próprio | JUNÇÃO INVERTIDA, PVC, SERIE NORMAL, ESGOTO PREDIAL, DN 75 X 75 MM, JUNTA ELÁSTICA, FORNECIDO E INSTALADO EM RAMAL DE DESCARGA OU RAMAL DE ESGOTO SANITÁRIO. AF_12/2014 | UN | 2 | 26.55 | 33.68 | 67.36 | 0.001736%
3.18.3 |  |  | TUBOS (PRUMADA DE ESGOTO SANITÁRIO OU VENTILAÇÃO) |  |  |  |  | 594.18 | 0.01531%
3.18.3.1 | 89798 | SINAPI | TUBO PVC, SERIE NORMAL, ESGOTO PREDIAL, DN 50 MM, FORNECIDO E INSTALADO EM PRUMADA DE ESGOTO SANITÁRIO OU VENTILAÇÃO. AF_12/2014 | M | 9 | 7.55 | 9.57 | 86.13 | 0.00222%
3.18.3.2 | 89799 | SINAPI | TUBO PVC, SERIE NORMAL, ESGOTO PREDIAL, DN 75 MM, FORNECIDO E INSTALADO EM PRUMADA DE ESGOTO SANITÁRIO OU VENTILAÇÃO. AF_12/2014 | M | 18 | 12.73 | 16.14 | 290.52 | 0.007487%
3.18.3.3 | 89800 | SINAPI | TUBO PVC, SERIE NORMAL, ESGOTO PREDIAL, DN 100 MM, FORNECIDO E INSTALADO EM PRUMADA DE ESGOTO SANITÁRIO OU VENTILAÇÃO. AF_12/2014 | M | 9 | 16.06 | 20.37 | 183.33 | 0.004725%
3.18.3.4 | CP.00000974 | Próprio | TERMINAL DE PROTECAO EM PVC PARA COLUNA DE VENTILACAO DN 50MM - FORNECIMENTO E INSTALAÇÃO | UN | 1 | 7.27 | 9.22 | 9.22 | 0.0002376%
3.18.3.5 | CP.00000407 | Próprio | TERMINAL DE PROTECAO EM PVC PARA COLUNA DE VENTILACAO DN 75MM - FORNECIMENTO E INSTALAÇÃO | UN | 2 | 9.85 | 12.49 | 24.98 | 0.0006438%
3.18.4 |  |  | CONEXÕES (PRUMADA DE ESGOTO SANITÁRIO OU VENTILAÇÃO) |  |  |  |  | 177.33 | 0.00457%
3.18.4.1 | 89814 | SINAPI | LUVA DE CORRER, PVC, SERIE NORMAL, ESGOTO PREDIAL, DN 50 MM, JUNTA ELÁSTICA, FORNECIDO E INSTALADO EM PRUMADA DE ESGOTO SANITÁRIO OU VENTILAÇÃO. AF_12/2014 | UN | 3 | 8.67 | 10.99 | 32.97 | 0.0008497%
3.18.4.2 | 89819 | SINAPI | LUVA DE CORRER, PVC, SERIE NORMAL, ESGOTO PREDIAL, DN 75 MM, JUNTA ELÁSTICA, FORNECIDO E INSTALADO EM PRUMADA DE ESGOTO SANITÁRIO OU VENTILAÇÃO. AF_12/2014 | UN | 6 | 11.05 | 14.01 | 84.06 | 0.002166%
3.18.4.3 | 89823 | SINAPI | LUVA DE CORRER, PVC, SERIE NORMAL, ESGOTO PREDIAL, DN 100 MM, JUNTA ELÁSTICA, FORNECIDO E INSTALADO EM PRUMADA DE ESGOTO SANITÁRIO OU VENTILAÇÃO. AF_12/2014 | UN | 3 | 15.85 | 20.1 | 60.3 | 0.001554%
3.18.5 |  |  | ACESSÓRIOS DE FIXAÇÃO \ PROTEÇÃO DE TUBOS \ PASSAGEM DE TUBOS |  |  |  |  | 5885.21 | 0.1517%
3.18.5.1 | 91170 | SINAPI | FIXAÇÃO DE TUBOS HORIZONTAIS DE PVC, CPVC OU COBRE DIÂMETROS MENORES OU IGUAIS A 40 MM OU ELETROCALHAS ATÉ 150MM DE LARGURA, COM ABRAÇADEIRA METÁLICA RÍGIDA TIPO D 1/2, FIXADA EM PERFILADO EM LAJE. AF_05/2015 | M | 45 | 2.31 | 2.93 | 131.85 | 0.003398%
3.18.5.2 | 91171 | SINAPI | FIXAÇÃO DE TUBOS HORIZONTAIS DE PVC, CPVC OU COBRE DIÂMETROS MAIORES QUE 40 MM E MENORES OU IGUAIS A 75 MM COM ABRAÇADEIRA METÁLICA RÍGIDA TIPO D 1 1/2", FIXADA EM PERFILADO EM LAJE. AF_05/2015 | M | 190 | 2.87 | 3.64 | 691.6 | 0.01782%
3.18.5.3 | 91172 | SINAPI | FIXAÇÃO DE TUBOS HORIZONTAIS DE PVC, CPVC OU COBRE DIÂMETROS MAIORES QUE 75 MM COM ABRAÇADEIRA METÁLICA RÍGIDA TIPO D 3", FIXADA EM PERFILADO EM LAJE. AF_05/2015 | M | 96 | 4.24 | 5.37 | 515.52 | 0.01329%
3.18.5.4 | CP.00000872 | Próprio | FIXAÇÃO EM TIRANTE Ø1/4", INCLUSIVE SUPORTE, PORCA, ARRUELA E CHUMBADOR - FORNECIMENTO E INSTALAÇÃO | M | 16 | 20.22 | 25.65 | 410.4 | 0.01058%
3.18.5.5 | CP.00000873 | Próprio | FORNECIMENTO E INSTALAÇÃO DE PERFIL METÁLICO PERFURADO 3 x 1.1/2" | M | 8 | 42.21 | 53.54 | 428.32 | 0.01104%
3.18.5.6 | 90455 | SINAPI | PASSANTE TIPO TUBO DE DIÂMETRO MAIOR QUE 75 MM, FIXADO EM LAJE. AF_05/2015 | UN | 50 | 4.7 | 5.96 | 298 | 0.00768%
3.18.5.7 | 90441 | SINAPI | FURO EM CONCRETO PARA DIÂMETROS MAIORES QUE 75 MM. AF_05/2015 | UN | 6 | 115.02 | 145.91 | 875.46 | 0.02256%
3.18.5.8 | 93358 | SINAPI | ESCAVAÇÃO MANUAL DE VALA COM PROFUNDIDADE MENOR OU IGUAL A 1,30 M. AF_03/2016 | m³ | 20 | 58.98 | 74.82 | 1496.4 | 0.03856%
3.18.5.9 | 94102 | SINAPI | LASTRO DE VALA COM PREPARO DE FUNDO, LARGURA MENOR QUE 1,5 M, COM CAMADA DE AREIA, LANÇAMENTO MANUAL, EM LOCAL COM NÍVEL BAIXO DE INTERFERÊNCIA. AF_06/2016 | m³ | 2 | 173.66 | 220.3 | 440.6 | 0.01135%
3.18.5.10 | 93382 | SINAPI | REATERRO MANUAL DE VALAS COM COMPACTAÇÃO MECANIZADA. AF_04/2016 | m³ | 18 | 26.15 | 33.17 | 597.06 | 0.01539%
3.18.6 |  |  | CAIXAS |  |  |  |  | 1864.44 | 0.04805%
3.18.6.1 | CP.00000874 | Próprio | RALO SIFONADO, PVC, QUADRADO, DIM.: 100 X 100 X 40 MM, JUNTA SOLDÁVEL, INCLUINDO GRELHA DE ALUMÍNIO (ABRE E FECHA) - FORNECIDO E INSTALADO EM RAMAL DE DESCARGA OU EM RAMAL DE ESGOTO SANITÁRIO. AF_12/2014 | UN | 4 | 26.88 | 34.09 | 136.36 | 0.003514%
3.18.6.2 | CP.00000877 | Próprio | CAIXA SIFONADA, PVC, COM CORPO GIRATÓRIO, DN 100 X 140 X 50 MM, JUNTA ELÁSTICA, INCLUINDO GRELHA (ABRE E FECHA) E PORTA GRELHA DE ALUMÍNIO - FORNECIDA E INSTALADA EM RAMAL DE DESCARGA OU EM RAMAL DE ESGOTO SANITÁRIO. AF_12/2014 | UN | 17 | 45.84 | 58.15 | 988.55 | 0.02548%
3.18.6.3 | CP.00000879 | Próprio | CAIXA SIFONADA, PVC, COM CORPO GIRATÓRIO, DN 100 X 150 X 50 MM, JUNTA ELÁSTICA, INCLUINDO GRELHA (ABRE E FECHA) E PORTA GRELHA DE ALUMÍNIO - FORNECIDA E INSTALADA EM RAMAL DE DESCARGA OU EM RAMAL DE ESGOTO SANITÁRIO. AF_12/2014 | UN | 4 | 52.6 | 66.72 | 266.88 | 0.006878%
3.18.6.4 | CP.00000975 | Próprio | TAMPA ANTIESPUMA PARA CAIXA SIFONADA Ø100MM - FORNECIMENTO E INSTALAÇÃO | UN | 1 | 11.05 | 14.01 | 14.01 | 0.0003611%
3.18.6.5 | CP.00000976 | Próprio | VEDANEL PARA VASO SANITÁRIO - FORNECIMENTO E INSTALAÇÃO | UN | 26 | 13.91 | 17.64 | 458.64 | 0.01182%
3.19 |  |  | INSTALAÇÕES PLUVIAIS |  |  |  |  | 43990.71 | 1.134%
3.19.1 |  |  | TUBOS (RAMAL DE ENCAMINHAMENTO) |  |  |  |  | 5502.6 | 0.1418%
3.19.1.1 | 89509 | SINAPI | TUBO PVC, SÉRIE R, ÁGUA PLUVIAL, DN 50 MM, FORNECIDO E INSTALADO EM RAMAL DE ENCAMINHAMENTO. AF_12/2014 | M | 40 | 18.5 | 23.46 | 938.4 | 0.02418%
3.19.1.2 | 89511 | SINAPI | TUBO PVC, SÉRIE R, ÁGUA PLUVIAL, DN 75 MM, FORNECIDO E INSTALADO EM RAMAL DE ENCAMINHAMENTO. AF_12/2014 | M | 60 | 27.69 | 35.12 | 2107.2 | 0.05431%
3.19.1.3 | 89512 | SINAPI | TUBO PVC, SÉRIE R, ÁGUA PLUVIAL, DN 100 MM, FORNECIDO E INSTALADO EM RAMAL DE ENCAMINHAMENTO. AF_12/2014 | M | 45 | 43.04 | 54.6 | 2457 | 0.06332%
3.19.2 |  |  | CONEXÕES (RAMAL DE ENCAMINHAMENTO) |  |  |  |  | 4861.16 | 0.1253%
3.19.2.1 | 89518 | SINAPI | JOELHO 90 GRAUS, PVC, SERIE R, ÁGUA PLUVIAL, DN 50 MM, JUNTA ELÁSTICA, FORNECIDO E INSTALADO EM RAMAL DE ENCAMINHAMENTO. AF_12/2014 | UN | 4 | 9 | 11.41 | 45.64 | 0.001176%
3.19.2.2 | 89522 | SINAPI | JOELHO 90 GRAUS, PVC, SERIE R, ÁGUA PLUVIAL, DN 75 MM, JUNTA ELÁSTICA, FORNECIDO E INSTALADO EM RAMAL DE ENCAMINHAMENTO. AF_12/2014 | UN | 22 | 17.74 | 22.5 | 495 | 0.01276%
3.19.2.3 | 89529 | SINAPI | JOELHO 90 GRAUS, PVC, SERIE R, ÁGUA PLUVIAL, DN 100 MM, JUNTA ELÁSTICA, FORNECIDO E INSTALADO EM RAMAL DE ENCAMINHAMENTO. AF_12/2014 | UN | 48 | 26.11 | 33.12 | 1589.76 | 0.04097%
3.19.2.4 | 89520 | SINAPI | JOELHO 45 GRAUS, PVC, SERIE R, ÁGUA PLUVIAL, DN 50 MM, JUNTA ELÁSTICA, FORNECIDO E INSTALADO EM RAMAL DE ENCAMINHAMENTO. AF_12/2014 | UN | 2 | 8.02 | 10.17 | 20.34 | 0.0005242%
3.19.2.5 | 89524 | SINAPI | JOELHO 45 GRAUS, PVC, SERIE R, ÁGUA PLUVIAL, DN 75 MM, JUNTA ELÁSTICA, FORNECIDO E INSTALADO EM RAMAL DE ENCAMINHAMENTO. AF_12/2014 | UN | 16 | 15.86 | 20.11 | 321.76 | 0.008292%
3.19.2.6 | 89531 | SINAPI | JOELHO 45 GRAUS, PVC, SERIE R, ÁGUA PLUVIAL, DN 100 MM, JUNTA ELÁSTICA, FORNECIDO E INSTALADO EM RAMAL DE ENCAMINHAMENTO. AF_12/2014 | UN | 1 | 21.55 | 27.33 | 27.33 | 0.0007043%
3.19.2.7 | 89535 | SINAPI | CURVA 87 GRAUS E 30 MINUTOS, PVC, SERIE R, ÁGUA PLUVIAL, DN 100 MM, JUNTA ELÁSTICA, FORNECIDO E INSTALADO EM RAMAL DE ENCAMINHAMENTO. AF_12/2014 | UN | 7 | 33.26 | 42.19 | 295.33 | 0.007611%
3.19.2.8 | 89545 | SINAPI | LUVA SIMPLES, PVC, SERIE R, ÁGUA PLUVIAL, DN 50 MM, JUNTA ELÁSTICA, FORNECIDO E INSTALADO EM RAMAL DE ENCAMINHAMENTO. AF_12/2014 | UN | 15 | 8.05 | 10.21 | 153.15 | 0.003947%
3.19.2.9 | 89547 | SINAPI | LUVA SIMPLES, PVC, SERIE R, ÁGUA PLUVIAL, DN 75 MM, JUNTA ELÁSTICA, FORNECIDO E INSTALADO EM RAMAL DE ENCAMINHAMENTO. AF_12/2014 | UN | 33 | 12.17 | 15.43 | 509.19 | 0.01312%
3.19.2.10 | 89554 | SINAPI | LUVA SIMPLES, PVC, SERIE R, ÁGUA PLUVIAL, DN 100 MM, JUNTA ELÁSTICA, FORNECIDO E INSTALADO EM RAMAL DE ENCAMINHAMENTO. AF_12/2014 | UN | 20 | 15.05 | 19.09 | 381.8 | 0.00984%
3.19.2.11 | 89556 | SINAPI | LUVA DE CORRER, PVC, SERIE R, ÁGUA PLUVIAL, DN 100 MM, JUNTA ELÁSTICA, FORNECIDO E INSTALADO EM RAMAL DE ENCAMINHAMENTO. AF_12/2014 | UN | 2 | 21.43 | 27.18 | 54.36 | 0.001401%
3.19.2.12 | 89565 | SINAPI | JUNÇÃO SIMPLES, PVC, SERIE R, ÁGUA PLUVIAL, DN 75 X 75 MM, JUNTA ELÁSTICA, FORNECIDO E INSTALADO EM RAMAL DE ENCAMINHAMENTO. AF_12/2014 | UN | 2 | 31.83 | 40.37 | 80.74 | 0.002081%
3.19.2.13 | 89569 | SINAPI | JUNÇÃO SIMPLES, PVC, SERIE R, ÁGUA PLUVIAL, DN 100 X 75 MM, JUNTA ELÁSTICA, FORNECIDO E INSTALADO EM RAMAL DE ENCAMINHAMENTO. AF_12/2014 | UN | 8 | 44.28 | 56.17 | 449.36 | 0.01158%
3.19.2.14 | 89557 | SINAPI | REDUÇÃO EXCÊNTRICA, PVC, SERIE R, ÁGUA PLUVIAL, DN 100 X 75 MM, JUNTA ELÁSTICA, FORNECIDO E INSTALADO EM RAMAL DE ENCAMINHAMENTO. AF_12/2014 | UN | 20 | 17.24 | 21.87 | 437.4 | 0.01127%
3.19.3 |  |  | TUBOS (CONDUTORES VERTICAIS) |  |  |  |  | 1528.38 | 0.03939%
3.19.3.1 | 89576 | SINAPI | TUBO PVC, SÉRIE R, ÁGUA PLUVIAL, DN 75 MM, FORNECIDO E INSTALADO EM CONDUTORES VERTICAIS DE ÁGUAS PLUVIAIS. AF_12/2014 | M | 18 | 15.1 | 19.15 | 344.7 | 0.008883%
3.19.3.2 | 89578 | SINAPI | TUBO PVC, SÉRIE R, ÁGUA PLUVIAL, DN 100 MM, FORNECIDO E INSTALADO EM CONDUTORES VERTICAIS DE ÁGUAS PLUVIAIS. AF_12/2014 | M | 36 | 25.92 | 32.88 | 1183.68 | 0.03051%
3.19.4 |  |  | CONEXÕES (CONDUTORES VERTICAIS) |  |  |  |  | 299.28 | 0.007713%
3.19.4.1 | 89599 | SINAPI | LUVA SIMPLES, PVC, SERIE R, ÁGUA PLUVIAL, DN 75 MM, JUNTA ELÁSTICA, FORNECIDO E INSTALADO EM CONDUTORES VERTICAIS DE ÁGUAS PLUVIAIS. AF_12/2014 | UN | 6 | 11.07 | 14.04 | 84.24 | 0.002171%
3.19.4.2 | 89669 | SINAPI | LUVA SIMPLES, PVC, SERIE R, ÁGUA PLUVIAL, DN 100 MM, JUNTA ELÁSTICA, FORNECIDO E INSTALADO EM CONDUTORES VERTICAIS DE ÁGUAS PLUVIAIS. AF_12/2014 | UN | 12 | 14.13 | 17.92 | 215.04 | 0.005542%
3.19.5 |  |  | TUBOS (DRENO DE AR-CONDICIONADO) |  |  |  |  | 8905.6 | 0.2295%
3.19.5.1 | 89865 | SINAPI | TUBO, PVC, SOLDÁVEL, DN 25MM, INSTALADO EM DRENO DE AR-CONDICIONADO - FORNECIMENTO E INSTALAÇÃO. AF_12/2014 | M | 245 | 9.7 | 12.3 | 3013.5 | 0.07766%
3.19.5.2 | CP.00000435 | Próprio | TUBO, PVC, SOLDÁVEL, DN 50MM, INSTALADO EM DRENO DE AR-CONDICIONADO - FORNECIMENTO E INSTALAÇÃO. AF_12/2014 | M | 94 | 17.24 | 21.87 | 2055.78 | 0.05298%
3.19.5.3 | CP.00000436 | Próprio | TUBO, PVC, SOLDÁVEL, DN 75MM, INSTALADO EM DRENO DE AR-CONDICIONADO - FORNECIMENTO E INSTALAÇÃO. AF_12/2014 | M | 15 | 35.51 | 45.04 | 675.6 | 0.01741%
3.19.5.4 | CP.00000884 | Próprio | TUBO ESPONJOSO PARA TUBULAÇÃO DE DRENO DE ARCONDICIONADO, DN 25MM - FORNECIMENTO E INSTALAÇÃO | M | 76 | 19.25 | 24.42 | 1855.92 | 0.04783%
3.19.5.5 | CP.00000885 | Próprio | TUBO ESPONJOSO PARA TUBULAÇÃO DE DRENO DE ARCONDICIONADO, DN 50MM - FORNECIMENTO E INSTALAÇÃO | M | 40 | 25.72 | 32.62 | 1304.8 | 0.03363%
3.19.6 |  |  | CONEXÕES (DRENO DE AR-CONDICIONADO) |  |  |  |  | 2157.08 | 0.05559%
3.19.6.1 | 89866 | SINAPI | JOELHO 90 GRAUS, PVC, SOLDÁVEL, DN 25MM, INSTALADO EM DRENO DE AR-CONDICIONADO - FORNECIMENTO E INSTALAÇÃO. AF_12/2014 | UN | 130 | 3.78 | 4.79 | 622.7 | 0.01605%
3.19.6.2 | 89868 | SINAPI | LUVA, PVC, SOLDÁVEL, DN 25MM, INSTALADO EM DRENO DE AR-CONDICIONADO - FORNECIMENTO E INSTALAÇÃO. AF_12/2014 | UN | 90 | 2.71 | 3.43 | 308.7 | 0.007956%
3.19.6.3 | 89869 | SINAPI | TE, PVC, SOLDÁVEL, DN 25MM, INSTALADO EM DRENO DE AR-CONDICIONADO - FORNECIMENTO E INSTALAÇÃO. AF_12/2014 | UN | 14 | 5.89 | 7.47 | 104.58 | 0.002695%
3.19.6.4 | CP.00000887 | Próprio | JOELHO 90 GRAUS, PVC, SOLDÁVEL, DN 50MM, INSTALADO EM DRENO DE AR-CONDICIONADO - FORNECIMENTO E INSTALAÇÃO. AF_12/2014 | UN | 12 | 7.53 | 9.55 | 114.6 | 0.002953%
3.19.6.5 | CP.00000437 | Próprio | LUVA, PVC, SOLDÁVEL, DN 50MM, INSTALADO EM DRENO DE AR-CONDICIONADO - FORNECIMENTO E INSTALAÇÃO. AF_12/2014 | UN | 35 | 5.69 | 7.21 | 252.35 | 0.006503%
3.19.6.6 | CP.00000441 | Próprio | TE, PVC, SOLDÁVEL, DN 50MM, INSTALADO EM DRENO DE AR-CONDICIONADO - FORNECIMENTO E INSTALAÇÃO. AF_12/2014 | UN | 5 | 12.81 | 16.25 | 81.25 | 0.002094%
3.19.6.7 | CP.00000442 | Próprio | TE DE REDUÇÃO, PVC, SOLDÁVEL, DN 50X25MM, INSTALADO EM DRENO DE AR-CONDICIONADO - FORNECIMENTO E INSTALAÇÃO. AF_12/2014 | UN | 10 | 12.03 | 15.26 | 152.6 | 0.003933%
3.19.6.8 | CP.00000438 | Próprio | LUVA, PVC, SOLDÁVEL, DN 75MM, INSTALADO EM DRENO DE AR-CONDICIONADO - FORNECIMENTO E INSTALAÇÃO. AF_12/2014 | UN | 6 | 17 | 21.56 | 129.36 | 0.003334%
3.19.6.9 | CP.00000443 | Próprio | TE, PVC, SOLDÁVEL, DN 75MM, INSTALADO EM DRENO DE AR-CONDICIONADO - FORNECIMENTO E INSTALAÇÃO. AF_12/2014 | UN | 1 | 47.38 | 60.1 | 60.1 | 0.001549%
3.19.6.10 | CP.00000444 | Próprio | TE DE REDUÇÃO, PVC, SOLDÁVEL, DN 75X50MM, INSTALADO EM DRENO DE AR-CONDICIONADO - FORNECIMENTO E INSTALAÇÃO. AF_12/2014 | UN | 3 | 40.28 | 51.09 | 153.27 | 0.00395%
3.19.6.11 | CP.00000445 | Próprio | REDUÇÃO, PVC, SOLDÁVEL, DN 50X25MM, INSTALADO EM DRENO DE AR-CONDICIONADO - FORNECIMENTO E INSTALAÇÃO. AF_12/2014 | UN | 18 | 5.4 | 6.85 | 123.3 | 0.003178%
3.19.6.12 | CP.00000446 | Próprio | REDUÇÃO, PVC, SOLDÁVEL, DN 75X50MM, INSTALADO EM DRENO DE AR-CONDICIONADO - FORNECIMENTO E INSTALAÇÃO. AF_12/2014 | UN | 3 | 14.26 | 18.09 | 54.27 | 0.001399%
3.19.7 |  |  | ACESSÓRIOS DE FIXAÇÃO \ PROTEÇÃO DE TUBOS \ PASSAGEM DE TUBOS |  |  |  |  | 6689.85 | 0.1724%
3.19.7.1 | 90436 | SINAPI | FURO EM ALVENARIA PARA DIÂMETROS MENORES OU IGUAIS A 40 MM. AF_05/2015 | UN | 15 | 11.42 | 14.48 | 217.2 | 0.005598%
3.19.7.2 | 91170 | SINAPI | FIXAÇÃO DE TUBOS HORIZONTAIS DE PVC, CPVC OU COBRE DIÂMETROS MENORES OU IGUAIS A 40 MM OU ELETROCALHAS ATÉ 150MM DE LARGURA, COM ABRAÇADEIRA METÁLICA RÍGIDA TIPO D 1/2, FIXADA EM PERFILADO EM LAJE. AF_05/2015 | M | 85 | 2.31 | 2.93 | 249.05 | 0.006418%
3.19.7.3 | 91171 | SINAPI | FIXAÇÃO DE TUBOS HORIZONTAIS DE PVC, CPVC OU COBRE DIÂMETROS MAIORES QUE 40 MM E MENORES OU IGUAIS A 75 MM COM ABRAÇADEIRA METÁLICA RÍGIDA TIPO D 1 1/2", FIXADA EM PERFILADO EM LAJE. AF_05/2015 | M | 46 | 2.87 | 3.64 | 167.44 | 0.004315%
3.19.7.4 | 91172 | SINAPI | FIXAÇÃO DE TUBOS HORIZONTAIS DE PVC, CPVC OU COBRE DIÂMETROS MAIORES QUE 75 MM COM ABRAÇADEIRA METÁLICA RÍGIDA TIPO D 3", FIXADA EM PERFILADO EM LAJE. AF_05/2015 | M | 105 | 4.24 | 5.37 | 563.85 | 0.01453%
3.19.7.5 | 90453 | SINAPI | PASSANTE TIPO TUBO DE DIÂMETRO MENOR OU IGUAL A 40 MM, FIXADO EM LAJE. AF_05/2015 | UN | 2 | 2.01 | 2.54 | 5.08 | 0.0001309%
3.19.7.6 | 90454 | SINAPI | PASSANTE TIPO TUBO DE DIÂMETRO MAIORES QUE 40 MM E MENORES OU IGUAIS A 75 MM, FIXADO EM LAJE. AF_05/2015 | UN | 4 | 3.49 | 4.42 | 17.68 | 0.0004556%
3.19.7.7 | 90455 | SINAPI | PASSANTE TIPO TUBO DE DIÂMETRO MAIOR QUE 75 MM, FIXADO EM LAJE. AF_05/2015 | UN | 22 | 4.7 | 5.96 | 131.12 | 0.003379%
3.19.7.8 | 90441 | SINAPI | FURO EM CONCRETO PARA DIÂMETROS MAIORES QUE 75 MM. AF_05/2015 | UN | 6 | 115.02 | 145.91 | 875.46 | 0.02256%
3.19.7.9 | 93358 | SINAPI | ESCAVAÇÃO MANUAL DE VALA COM PROFUNDIDADE MENOR OU IGUAL A 1,30 M. AF_03/2016 | m³ | 12 | 58.98 | 74.82 | 897.84 | 0.02314%
3.19.7.10 | 94102 | SINAPI | LASTRO DE VALA COM PREPARO DE FUNDO, LARGURA MENOR QUE 1,5 M, COM CAMADA DE AREIA, LANÇAMENTO MANUAL, EM LOCAL COM NÍVEL BAIXO DE INTERFERÊNCIA. AF_06/2016 | m³ | 1.5 | 173.66 | 220.3 | 330.45 | 0.008516%
3.19.7.11 | 93382 | SINAPI | REATERRO MANUAL DE VALAS COM COMPACTAÇÃO MECANIZADA. AF_04/2016 | m³ | 10.5 | 26.15 | 33.17 | 348.28 | 0.008976%
3.19.7.12 | 90443 | SINAPI | RASGO EM ALVENARIA PARA RAMAIS/ DISTRIBUIÇÃO COM DIAMETROS MENORES OU IGUAIS A 40 MM. AF_05/2015 | M | 110 | 10.37 | 13.15 | 1446.5 | 0.03728%
3.19.7.13 | 90466 | SINAPI | CHUMBAMENTO LINEAR EM ALVENARIA PARA RAMAIS/DISTRIBUIÇÃO COM DIÂMETROS MENORES OU IGUAIS A 40 MM. AF_05/2015 | M | 110 | 10.32 | 13.09 | 1439.9 | 0.03711%
3.19.8 |  |  | CAIXAS, BOMBAS E OUTROS |  |  |  |  | 13789.8 | 0.3554%
3.19.8.1 | CP.00000878 | Próprio | CAIXA SIFONADA, PVC, COM CORPO GIRATÓRIO, DN 150 X 185 X 75 MM, JUNTA ELÁSTICA, INCLUINDO GRELHA (ABRE E FECHA) E PORTA GRELHA DE ALUMÍNIO - FORNECIDA E INSTALADA EM RAMAL DE DESCARGA OU EM RAMAL DE ESGOTO SANITÁRIO. AF_12/2014 | UN | 3 | 62.88 | 79.76 | 239.28 | 0.006167%
3.19.8.2 | CP.00000977 | Próprio | CAIXA D´AGUA EM POLIETILENO TIPO SLIM, 600 LITROS, COM ACESSÓRIOS | UN | 7 | 1088.92 | 1381.4 | 9669.8 | 0.2492%
3.19.8.3 | CP.00000978 | Próprio | FORNECIMENTO E INSTALAÇÃO DE PASTILHAS DE CLORO PARA TRATAR ÁGUA DE CHUVA - BALDE COM 25 UNIDADES | UN | 2 | 219.58 | 278.55 | 557.1 | 0.01436%
3.19.8.4 | CP.00001009 | Próprio | CAIXA ENTERRADA DE AREIA PLUVIAL QUADRADA, EM ALVENARIA COM TIJOLOS CERÂMICOS MACIÇOS, ACABAMENTO INTERNO EM REBOCO, TAMPA EM CONCRETO, FUNDO COM BRITA, DIMENSÕES INTERNAS: 0,6X0,6X0,7 M. AF_05/2018 | UN | 1 | 215.11 | 272.88 | 272.88 | 0.007032%
3.19.8.5 | CP.00000447 | Próprio | RALO DE FERRO FUNDIDO, TIPO ABACAXI, D=100MM PARA LAJES, CALHAS - FORNECIMENTO E INSTALACAO | UN | 17 | 30.72 | 38.97 | 662.49 | 0.01707%
3.19.8.6 | CP.00000448 | Próprio | RALO DE FERRO FUNDIDO, TIPO ABACAXI, D=150MM PARA LAJES, CALHAS - FORNECIMENTO E INSTALACAO | UN | 1 | 47.3 | 60 | 60 | 0.001546%
3.19.8.7 | CP.00000866 | Próprio | BOMBA HIDRAULICA SUBMERSÍVEL TRIFÁSICA 3500 RPM, Q=1,4M3/H, HMT=10MCA, P=1/2CV - FORNECIMENTO E INSTALAÇÃO | UN | 1 | 1814.98 | 2161,09 (19.07%) | 2161.09 | 0.05569%
3.19.8.8 | CP.00000530 | Próprio | CHAVE DE BOIA AUTOMÁTICA PARA BOMBA SUBMERSA - FORNECIMENTO E INSTALAÇÃO | UN | 2 | 65.89 | 83.58 | 167.16 | 0.004308%
3.19.9 |  |  | REGISTROS E VÁLVULAS |  |  |  |  | 256.96 | 0.006622%
3.19.9.1 | CP.00000390 | Próprio | REGISTRO DE GAVETA BRUTO, LATÃO, ROSCÁVEL, 1 1/2, COM ACABAMENTO SIMPLES. FORNECIDO E INSTALADO EM RAMAL DE ÁGUA. AF_12/2014 | UN | 1 | 96.21 | 122.05 | 122.05 | 0.003145%
3.19.9.2 | 99631 | SINAPI | VÁLVULA DE RETENÇÃO VERTICAL, DE BRONZE, ROSCÁVEL, 1 1/2" - FORNECIMENTO E INSTALAÇÃO. AF_01/2019 | UN | 1 | 106.35 | 134.91 | 134.91 | 0.003477%
3.20 |  |  | INSTALAÇÕES DE COMBATE A INCÊNDIO |  |  |  |  | 90531.47 | 2.333%
3.20.1 |  |  | TUBOS (PRUMADA) |  |  |  |  | 2101.5 | 0.05416%
3.20.1.1 | 92342 | SINAPI | TUBO DE AÇO GALVANIZADO COM COSTURA, CLASSE MÉDIA, DN 65 (2 1/2"), CONEXÃO ROSQUEADA, INSTALADO EM PRUMADAS - FORNECIMENTO E INSTALAÇÃO. AF_12/2015 | M | 18 | 80.63 | 102.28 | 1841.04 | 0.04745%
3.20.1.2 | CP.00000453 | Próprio | PINTURA DUAS DEMÃOS ESMALTE FACE APARENTE DE TUBULAÇÃO Ø 2 1/2" - FORNECIMENTO E EXECUÇÃO | M | 18 | 11.41 | 14.47 | 260.46 | 0.006712%
3.20.2 |  |  | CONEXÕES (PRUMADA) |  |  |  |  | 717.66 | 0.0185%
3.20.2.1 | 92347 | SINAPI | LUVA, EM FERRO GALVANIZADO, DN 65 (2 1/2"), CONEXÃO ROSQUEADA, INSTALADO EM PRUMADAS - FORNECIMENTO E INSTALAÇÃO. AF_12/2015 | UN | 9 | 62.86 | 79.74 | 717.66 | 0.0185%
3.20.3 |  |  | TUBOS (ALIMENTAÇÃO DE HIDRANTES) |  |  |  |  | 9929.18 | 0.2559%
3.20.3.1 | CP.00000592 | Próprio | TUBO DE AÇO GALVANIZADO COM COSTURA, CLASSE MÉDIA, DN 15 (1/2"), CONEXÃO ROSQUEADA, INSTALADO EM REDE DE ALIMENTAÇÃO PARA HIDRANTE - FORNECIMENTO E INSTALAÇÃO. AF_12/2015 | M | 9 | 17.92 | 22.73 | 204.57 | 0.005272%
3.20.3.2 | 97498 | SINAPI | TUBO DE AÇO GALVANIZADO COM COSTURA, CLASSE MÉDIA, DN 25 (1"), CONEXÃO ROSQUEADA, INSTALADO EM REDE DE ALIMENTAÇÃO PARA HIDRANTE - FORNECIMENTO E INSTALAÇÃO. AF_12/2015 | M | 6 | 29.45 | 37.36 | 224.16 | 0.005777%
3.20.3.3 | 92364 | SINAPI | TUBO DE AÇO GALVANIZADO COM COSTURA, CLASSE MÉDIA, DN 32 (1 1/4"), CONEXÃO ROSQUEADA, INSTALADO EM REDE DE ALIMENTAÇÃO PARA HIDRANTE - FORNECIMENTO E INSTALAÇÃO. AF_12/2015 | M | 6 | 36.11 | 45.8 | 274.8 | 0.007082%
3.20.3.4 | 92367 | SINAPI | TUBO DE AÇO GALVANIZADO COM COSTURA, CLASSE MÉDIA, DN 65 (2 1/2"), CONEXÃO ROSQUEADA, INSTALADO EM REDE DE ALIMENTAÇÃO PARA HIDRANTE - FORNECIMENTO E INSTALAÇÃO. AF_12/2015 | M | 74 | 70.49 | 89.42 | 6617.08 | 0.1705%
3.20.3.5 | 92368 | SINAPI | TUBO DE AÇO GALVANIZADO COM COSTURA, CLASSE MÉDIA, DN 80 (3"), CONEXÃO ROSQUEADA, INSTALADO EM REDE DE ALIMENTAÇÃO PARA HIDRANTE - FORNECIMENTO E INSTALAÇÃO. AF_12/2015 | M | 12 | 92.9 | 117.85 | 1414.2 | 0.03645%
3.20.3.6 | CP.00000593 | Próprio | PINTURA DUAS DEMÃOS ESMALTE FACE APARENTE DE TUBULAÇÃO Ø 1/2" - FORNECIMENTO E EXECUÇÃO | M | 9 | 4.52 | 5.73 | 51.57 | 0.001329%
3.20.3.7 | CP.00000488 | Próprio | PINTURA DUAS DEMÃOS ESMALTE FACE APARENTE DE TUBULAÇÃO Ø 1" - FORNECIMENTO E EXECUÇÃO | M | 6 | 6.68 | 8.47 | 50.82 | 0.00131%
3.20.3.8 | CP.00000455 | Próprio | PINTURA DUAS DEMÃOS ESMALTE FACE APARENTE DE TUBULAÇÃO Ø 1.1/4" - FORNECIMENTO E EXECUÇÃO | M | 6 | 8.85 | 11.22 | 67.32 | 0.001735%
3.20.3.9 | CP.00000453 | Próprio | PINTURA DUAS DEMÃOS ESMALTE FACE APARENTE DE TUBULAÇÃO Ø 2 1/2" - FORNECIMENTO E EXECUÇÃO | M | 58 | 11.41 | 14.47 | 839.26 | 0.02163%
3.20.3.10 | CP.00000454 | Próprio | PINTURA DUAS DEMÃOS ESMALTE FACE APARENTE DE TUBULAÇÃO Ø 3" - FORNECIMENTO E EXECUÇÃO | M | 12 | 12.18 | 15.45 | 185.4 | 0.004778%
3.20.4 |  |  | CONEXÕES (ALIMENTAÇÃO DE HIDRANTES) |  |  |  |  | 13055.15 | 0.3364%
3.20.4.1 | CP.00000594 | Próprio | LUVA, EM FERRO GALVANIZADO, DN 15 (1/2"), CONEXÃO ROSQUEADA, INSTALADO EM REDE DE ALIMENTAÇÃO PARA HIDRANTE - FORNECIMENTO E INSTALAÇÃO. AF_12/2015 | UN | 9 | 21.14 | 26.81 | 241.29 | 0.006218%
3.20.4.2 | 92370 | SINAPI | LUVA, EM FERRO GALVANIZADO, DN 25 (1"), CONEXÃO ROSQUEADA, INSTALADO EM REDE DE ALIMENTAÇÃO PARA HIDRANTE - FORNECIMENTO E INSTALAÇÃO. AF_12/2015 | UN | 2 | 25.91 | 32.86 | 65.72 | 0.001694%
3.20.4.3 | 92372 | SINAPI | LUVA, EM FERRO GALVANIZADO, DN 32 (1 1/4"), CONEXÃO ROSQUEADA, INSTALADO EM REDE DE ALIMENTAÇÃO PARA HIDRANTE - FORNECIMENTO E INSTALAÇÃO. AF_12/2015 | UN | 4 | 30.6 | 38.81 | 155.24 | 0.004001%
3.20.4.4 | 92378 | SINAPI | LUVA, EM FERRO GALVANIZADO, DN 65 (2 1/2"), CONEXÃO ROSQUEADA, INSTALADO EM REDE DE ALIMENTAÇÃO PARA HIDRANTE - FORNECIMENTO E INSTALAÇÃO. AF_12/2015 | UN | 25 | 64.12 | 81.34 | 2033.5 | 0.05241%
3.20.4.5 | 92380 | SINAPI | LUVA, EM FERRO GALVANIZADO, DN 80 (3"), CONEXÃO ROSQUEADA, INSTALADO EM REDE DE ALIMENTAÇÃO PARA HIDRANTE - FORNECIMENTO E INSTALAÇÃO. AF_12/2015 | UN | 6 | 86.13 | 109.26 | 655.56 | 0.01689%
3.20.4.6 | 92918 | SINAPI | LUVA DE REDUÇÃO, EM FERRO GALVANIZADO, 1" X 1/2", CONEXÃO ROSQUEADA, INSTALADO EM REDE DE ALIMENTAÇÃO PARA HIDRANTE - FORNECIMENTO E INSTALAÇÃO. AF_12/2015 | UN | 1 | 25.82 | 32.75 | 32.75 | 0.000844%
3.20.4.7 | 92925 | SINAPI | LUVA DE REDUÇÃO, EM FERRO GALVANIZADO, 1 1/4" X 1", CONEXÃO ROSQUEADA, INSTALADO EM REDE DE ALIMENTAÇÃO PARA HIDRANTE - FORNECIMENTO E INSTALAÇÃO. AF_12/2015 | UN | 3 | 31.38 | 39.8 | 119.4 | 0.003077%
3.20.4.8 | 92931 | SINAPI | LUVA DE REDUÇÃO, EM FERRO GALVANIZADO, 2" X 1 1/2", CONEXÃO ROSQUEADA, INSTALADO EM REDE DE ALIMENTAÇÃO PARA HIDRANTE - FORNECIMENTO E INSTALAÇÃO. AF_12/2015 | UN | 1 | 46.36 | 58.81 | 58.81 | 0.001516%
3.20.4.9 | 92932 | SINAPI | LUVA DE REDUÇÃO, EM FERRO GALVANIZADO, 2" X 1 1/4", CONEXÃO ROSQUEADA, INSTALADO EM REDE DE ALIMENTAÇÃO PARA HIDRANTE - FORNECIMENTO E INSTALAÇÃO. AF_12/2015 | UN | 3 | 46.36 | 58.81 | 176.43 | 0.004547%
3.20.4.10 | 97475 | SINAPI | LUVA COM REDUÇÃO, EM AÇO, CONEXÃO SOLDADA, DN 65 X 50 MM (2 1/2 X 2), INSTALADO EM REDE DE ALIMENTAÇÃO PARA HIDRANTE - FORNECIMENTO E INSTALAÇÃO. AF_12/2015 | UN | 2 | 166.1 | 210.71 | 421.42 | 0.01086%
3.20.4.11 | 92937 | SINAPI | LUVA DE REDUÇÃO, EM FERRO GALVANIZADO, 3" X 2", CONEXÃO ROSQUEADA, INSTALADO EM REDE DE ALIMENTAÇÃO PARA HIDRANTE - FORNECIMENTO E INSTALAÇÃO. AF_12/2015 | UN | 2 | 90.44 | 114.73 | 229.46 | 0.005914%
3.20.4.12 | 92369 | SINAPI | NIPLE, EM FERRO GALVANIZADO, DN 25 (1"), CONEXÃO ROSQUEADA, INSTALADO EM REDE DE ALIMENTAÇÃO PARA HIDRANTE - FORNECIMENTO E INSTALAÇÃO. AF_12/2015 | UN | 2 | 24.86 | 31.53 | 63.06 | 0.001625%
3.20.4.13 | 92377 | SINAPI | NIPLE, EM FERRO GALVANIZADO, DN 65 (2 1/2"), CONEXÃO ROSQUEADA, INSTALADO EM REDE DE ALIMENTAÇÃO PARA HIDRANTE - FORNECIMENTO E INSTALAÇÃO. AF_12/2015 | UN | 4 | 58.27 | 73.92 | 295.68 | 0.00762%
3.20.4.14 | CP.00000595 | Próprio | JOELHO 90 GRAUS, EM FERRO GALVANIZADO, DN 15 (1/2"), CONEXÃO ROSQUEADA, INSTALADO EM REDE DE ALIMENTAÇÃO PARA HIDRANTE - FORNECIMENTO E INSTALAÇÃO. AF_12/2015 | UN | 8 | 28.82 | 36.56 | 292.48 | 0.007538%
3.20.4.15 | 92382 | SINAPI | JOELHO 90 GRAUS, EM FERRO GALVANIZADO, DN 25 (1"), CONEXÃO ROSQUEADA, INSTALADO EM REDE DE ALIMENTAÇÃO PARA HIDRANTE - FORNECIMENTO E INSTALAÇÃO. AF_12/2015 | UN | 2 | 36.19 | 45.91 | 91.82 | 0.002366%
3.20.4.16 | 92384 | SINAPI | JOELHO 90 GRAUS, EM FERRO GALVANIZADO, DN 32 (1 1/4"), CONEXÃO ROSQUEADA, INSTALADO EM REDE DE ALIMENTAÇÃO PARA HIDRANTE - FORNECIMENTO E INSTALAÇÃO. AF_12/2015 | UN | 2 | 43.64 | 55.36 | 110.72 | 0.002853%
3.20.4.17 | 92389 | SINAPI | JOELHO 45 GRAUS, EM FERRO GALVANIZADO, DN 65 (2 1/2"), CONEXÃO ROSQUEADA, INSTALADO EM REDE DE ALIMENTAÇÃO PARA HIDRANTE - FORNECIMENTO E INSTALAÇÃO. AF_12/2015 | UN | 4 | 98.61 | 125.09 | 500.36 | 0.01289%
3.20.4.18 | 92390 | SINAPI | JOELHO 90 GRAUS, EM FERRO GALVANIZADO, DN 65 (2 1/2"), CONEXÃO ROSQUEADA, INSTALADO EM REDE DE ALIMENTAÇÃO PARA HIDRANTE - FORNECIMENTO E INSTALAÇÃO. AF_12/2015 | UN | 20 | 92.89 | 117.84 | 2356.8 | 0.06074%
3.20.4.19 | 92636 | SINAPI | JOELHO 90 GRAUS, EM FERRO GALVANIZADO, CONEXÃO ROSQUEADA, DN 80 (3"), INSTALADO EM REDE DE ALIMENTAÇÃO PARA HIDRANTE - FORNECIMENTO E INSTALAÇÃO. AF_12/2015 | UN | 4 | 119.26 | 151.29 | 605.16 | 0.0156%
3.20.4.20 | CP.00000596 | Próprio | TÊ, EM FERRO GALVANIZADO, CONEXÃO ROSQUEADA, DN 15 (1/2"), INSTALADO EM REDE DE ALIMENTAÇÃO PARA HIDRANTE - FORNECIMENTO E INSTALAÇÃO. AF_12/2015 | UN | 16 | 38.59 | 48.95 | 783.2 | 0.02018%
3.20.4.21 | 92642 | SINAPI | TÊ, EM FERRO GALVANIZADO, CONEXÃO ROSQUEADA, DN 65 (2 1/2"), INSTALADO EM REDE DE ALIMENTAÇÃO PARA HIDRANTE - FORNECIMENTO E INSTALAÇÃO. AF_12/2015 | UN | 8 | 126.7 | 160.73 | 1285.84 | 0.03314%
3.20.4.22 | 92644 | SINAPI | TÊ, EM FERRO GALVANIZADO, CONEXÃO ROSQUEADA, DN 80 (3"), INSTALADO EM REDE DE ALIMENTAÇÃO PARA HIDRANTE - FORNECIMENTO E INSTALAÇÃO. AF_12/2015 | UN | 3 | 157.98 | 200.41 | 601.23 | 0.01549%
3.20.4.23 | CP.00000597 | Próprio | UNIÃO, EM FERRO GALVANIZADO, DN 15 (1/2"), CONEXÃO ROSQUEADA, INSTALADO EM REDE DE ALIMENTAÇÃO PARA HIDRANTE - FORNECIMENTO E INSTALAÇÃO. AF_12/2015 | UN | 3 | 30.43 | 38.6 | 115.8 | 0.002984%
3.20.4.24 | 92892 | SINAPI | UNIÃO, EM FERRO GALVANIZADO, DN 25 (1"), CONEXÃO ROSQUEADA, INSTALADO EM REDE DE ALIMENTAÇÃO PARA HIDRANTE - FORNECIMENTO E INSTALAÇÃO. AF_12/2015 | UN | 2 | 37.2 | 47.19 | 94.38 | 0.002432%
3.20.4.25 | 92893 | SINAPI | UNIÃO, EM FERRO GALVANIZADO, DN 32 (1 1/4"), CONEXÃO ROSQUEADA, INSTALADO EM REDE DE ALIMENTAÇÃO PARA HIDRANTE - FORNECIMENTO E INSTALAÇÃO. AF_12/2015 | UN | 2 | 51.59 | 65.44 | 130.88 | 0.003373%
3.20.4.26 | 92896 | SINAPI | UNIÃO, EM FERRO GALVANIZADO, DN 65 (2 1/2"), CONEXÃO ROSQUEADA, INSTALADO EM REDE DE ALIMENTAÇÃO PARA HIDRANTE - FORNECIMENTO E INSTALAÇÃO. AF_12/2015 | UN | 4 | 123.51 | 156.68 | 626.72 | 0.01615%
3.20.4.27 | 92897 | SINAPI | UNIÃO, EM FERRO GALVANIZADO, DN 80 (3"), CONEXÃO ROSQUEADA, INSTALADO EM REDE DE ALIMENTAÇÃO PARA HIDRANTE - FORNECIMENTO E INSTALAÇÃO. AF_12/2015 | UN | 4 | 179.62 | 227.86 | 911.44 | 0.02349%
3.20.5 |  |  | ACESSÓRIOS DE FIXAÇÃO \ PROTEÇÃO DE TUBOS \ PASSAGEM DE TUBOS |  |  |  |  | 306.4 | 0.007896%
3.20.5.1 | CP.00000543 | Próprio | ENVELOPE DE CONCRETO P/PROTEÇÃO DE TUBO/ELETRODUTOS ENTERRADO | M | 16 | 15.1 | 19.15 | 306.4 | 0.007896%
3.20.6 |  |  | EXTINTORES |  |  |  |  | 3730.98 | 0.09615%
3.20.6.1 | CP.00000494 | Próprio | FITA ADESIVA PARA DEMARCAÇÃO DE PISO DA SINALIZAÇÃO DOS EXTINTORES/HIDRANTES - FORNECIMENTO E INSTALAÇÃO | UN | 11 | 65.31 | 82.85 | 911.35 | 0.02349%
3.20.6.2 | CP.00000493 | Próprio | EXTINTOR INCENDIO TP PO QUIMICO ABC 8KG, INCLUINDO SUPORTE DE PAREDE - FORNECIMENTO E INSTALACAO | UN | 11 | 202.06 | 256.33 | 2819.63 | 0.07267%
3.20.7 |  |  | HIDRANTES |  |  |  |  | 8894.93 | 0.2292%
3.20.7.1 | CP.00000598 | Próprio | CAIXA ENTERRADA INCÊNDIO QUADRADA, EM ALVENARIA COM TIJOLOS CERÂMICOS MACIÇOS, ACABAMENTO INTERNO EM REBOCO, TAMPA EM FERRO FUNDIDO, FUNDO COM BRITA, DIMENSÕES INTERNAS: 0,6X0,6X0,9 M. AF_05/2018 | UN | 1 | 467.65 | 593.26 | 593.26 | 0.01529%
3.20.7.2 | CP.00000599 | Próprio | CAIXA ENTERRADA INCÊNDIO RETANGULAR, EM ALVENARIA COM TIJOLOS CERÂMICOS MACIÇOS, ACABAMENTO INTERNO EM REBOCO, TAMPA EM FERRO FUNDIDO, FUNDO COM BRITA, DIMENSÕES INTERNAS: 0,5X0,7X0,9 M. AF_05/2018 | UN | 1 | 475.97 | 603.81 | 603.81 | 0.01556%
3.20.7.3 | CP.00000495 | Próprio | ABRIGO PARA HIDRANTE, 90X60X17CM, COM REGISTRO GLOBO ANGULAR 45 GRAUS 2 1/2", ADAPTADOR STORZ 2 1/2", DUAS MANGUEIRAS DE INCÊNDIO 15M, REDUÇÃO 2 1/2 X 1 1/2" E ESGUICHO EM LATÃO 1 1/2" - FORNECIMENTO E INSTALAÇÃO. AF_08/2017 | UN | 4 | 1247.48 | 1582.55 | 6330.2 | 0.1631%
3.20.7.4 | 74169/001 | SINAPI | REGISTRO/VALVULA GLOBO ANGULAR 45 GRAUS EM LATAO PARA HIDRANTES DE INCÊNDIO PREDIAL DN 2.1/2, COM VOLANTE, CLASSE DE PRESSAO DE ATE 200 PSI - FORNECIMENTO E INSTALACAO | UN | 1 | 205.74 | 261 | 261 | 0.006726%
3.20.7.5 | 99624 | SINAPI | VÁLVULA DE RETENÇÃO HORIZONTAL, DE BRONZE, ROSCÁVEL, 2 1/2" - FORNECIMENTO E INSTALAÇÃO. AF_01/2019 | UN | 1 | 320.53 | 406.62 | 406.62 | 0.01048%
3.20.7.6 | CP.00000615 | Próprio | VÁLVULA BORBOLETA, DE FERRO FUNDIDO, ROSCÁVEL, 2 1/2" - FORNECIMENTO E INSTALAÇÃO. AF_01/2019 | UN | 1 | 318.37 | 403.88 | 403.88 | 0.01041%
3.20.7.7 | CP.00000980 | Próprio | ADAPTADOR STORZ 2.1/2"X2.1/2", INCLUINDO TAMPÃO COM CORRENTE DE ALUMÍNIO - FORNECIMENTO E INSTALAÇÃO | UN | 1 | 233.46 | 296.16 | 296.16 | 0.007632%
3.20.8 |  |  | BOMBAS DE INCÊNDIO |  |  |  |  | 33543.24 | 0.8645%
3.20.8.1 | 99624 | SINAPI | VÁLVULA DE RETENÇÃO HORIZONTAL, DE BRONZE, ROSCÁVEL, 2 1/2" - FORNECIMENTO E INSTALAÇÃO. AF_01/2019 | UN | 1 | 320.53 | 406.62 | 406.62 | 0.01048%
3.20.8.2 | 99629 | SINAPI | VÁLVULA DE RETENÇÃO VERTICAL, DE BRONZE, ROSCÁVEL, 1" - FORNECIMENTO E INSTALAÇÃO. AF_01/2019 | UN | 1 | 73.22 | 92.88 | 92.88 | 0.002394%
3.20.8.3 | CP.00000600 | Próprio | VÁLVULA DE RETENÇÃO VERTICAL, DE BRONZE, ROSCÁVEL, 2 1/2" - FORNECIMENTO E INSTALAÇÃO. AF_01/2019 | UN | 3 | 210.49 | 267.02 | 801.06 | 0.02064%
3.20.8.4 | CP.00000601 | Próprio | VÁLVULA DE PÉ COM CRIVO Ø 80MM (3") - FORNECIMENTO E INSTALAÇÃO | UN | 2 | 320.26 | 406.28 | 812.56 | 0.02094%
3.20.8.5 | CP.00000602 | Próprio | BASE EM CONCRETO 25MPA, VIRADO EM OBRA PARA BASE DE EQUIPAMENTOS - FORNECIMENTO E EXECUÇÃO | m³ | 0.32 | 579.7 | 735.4 | 235.32 | 0.006065%
3.20.8.6 | CP.00000615 | Próprio | VÁLVULA BORBOLETA, DE FERRO FUNDIDO, ROSCÁVEL, 2 1/2" - FORNECIMENTO E INSTALAÇÃO. AF_01/2019 | UN | 2 | 318.37 | 403.88 | 807.76 | 0.02082%
3.20.8.7 | CP.00000616 | Próprio | JUNTA EXPANSAO METALICA FLANGE 1" - FORNECIMENTO E INSTALAÇÃO | UN | 1 | 84.34 | 106.99 | 106.99 | 0.002757%
3.20.8.8 | CP.00000617 | Próprio | JUNTA EXPANSAO METALICA FLANGE 1 1/4" - FORNECIMENTO E INSTALAÇÃO | UN | 1 | 94.44 | 119.8 | 119.8 | 0.003087%
3.20.8.9 | CP.00000618 | Próprio | JUNTA EXPANSAO METALICA FLANGE 3" - FORNECIMENTO E INSTALAÇÃO | UN | 2 | 124.74 | 158.24 | 316.48 | 0.008156%
3.20.8.10 | CP.00000622 | Próprio | JUNTA EXPANSAO METALICA FLANGE 2 1/2" - FORNECIMENTO E INSTALAÇÃO | UN | 2 | 344.17 | 436.61 | 873.22 | 0.0225%
3.20.8.11 | CP.00000619 | Próprio | BASE DE NEOPRENE SIMPLES 10X10CM, ALTURA 1" - FORNECIMENTO E INSTALAÇÃO | UN | 12 | 232.54 | 295 | 3540 | 0.09123%
3.20.8.12 | CP.00000500 | Próprio | VÁLVULA GAVETA HASTE ASCENDENTE CORPO EM FERRO FUNDIDO, Ø1 - FORNECIMENTO E INSTALACAO | UN | 1 | 218.26 | 276.88 | 276.88 | 0.007136%
3.20.8.13 | CP.00000501 | Próprio | VÁLVULA GAVETA HASTE ASCENDENTE CORPO EM FERRO FUNDIDO, Ø1 1/4 - FORNECIMENTO E INSTALACAO | UN | 1 | 551.62 | 699.78 | 699.78 | 0.01803%
3.20.8.14 | CP.00000620 | Próprio | VÁLVULA GAVETA HASTE ASCENDENTE CORPO EM FERRO FUNDIDO, Ø3 - FORNECIMENTO E INSTALACAO | UN | 4 | 1700.24 | 2156.92 | 8627.68 | 0.2223%
3.20.8.15 | CP.00000621 | Próprio | VÁLVULA GAVETA HASTE ASCENDENTE CORPO EM FERRO FUNDIDO, Ø2 1/2 - FORNECIMENTO E INSTALACAO | UN | 4 | 613.15 | 777.84 | 3111.36 | 0.08018%
3.20.8.16 | CP.00000623 | Próprio | RALO DE FERRO FUNDIDO, TIPO HEMISFÉRICO, D=65MM PARA LAJES, CALHAS - FORNECIMENTO E INSTALACAO | UN | 2 | 30.55 | 38.75 | 77.5 | 0.001997%
3.20.8.17 | CP.00000627 | Próprio | BOMBA ELÉTRICA DE INCÊNDIO, COM VAZÃO PARA 24 M3/H COM ALTURA MANOMETRICA DE 30 MCA, POTENCIA ESTIMADA DE 5CV, TRIFÁSICA - FORNECIMENTO E INSTALAÇÃO | UN | 1 | 2963.18 | 3528,25 (19.07%) | 3528.25 | 0.09093%
3.20.8.18 | CP.00000628 | Próprio | BOMBA CENTRIFUGA MOTOR A DIESEL (INCLUINDO MOTOR E BATERIA PARA A PARTIDA) DE INCÊNDIO, COM VAZÃO PARA 24 M3/H COM ALTURA MANOMETRICA DE 30 MCA, POTENCIA ESTIMADA DE 7,5CV, TRIFÁSICA - COMPLETA - FORNECIMENTO E INSTALAÇÃO | UN | 1 | 5129.85 | 6108,11 (19.07%) | 6108.11 | 0.1574%
3.20.8.19 | CP.00000629 | Próprio | BOMBA ELÉTRICA DE INCÊNDIO (JOCKEY), COM VAZÃO PARA 1,2 M3/H COM ALTURA MANOMETRICA DE 40 MCA, POTENCIA ESTIMADA DE 1CV, TRIFÁSICA - FORNECIMENTO E INSTALAÇÃO | UN | 1 | 2042.98 | 2432,57 (19.07%) | 2432.57 | 0.06269%
3.20.8.20 | CP.00000908 | Próprio | VALVULA PE COM CRIVO BRONZE 2.1/2" - FORNECIMENTO E INSTALACAO | UN | 2 | 224.04 | 284.21 | 568.42 | 0.01465%
3.20.9 |  |  | CAVALETE DE PRESSURIZAÇÃO - SISTEMA DE RECALQUE DE HIDRANTES |  |  |  |  | 9650.48 | 0.2487%
3.20.9.1 | 99627 | SINAPI | VÁLVULA DE RETENÇÃO VERTICAL, DE BRONZE, ROSCÁVEL, 1/2" - FORNECIMENTO E INSTALAÇÃO. AF_01/2019 | UN | 3 | 67.55 | 85.69 | 257.07 | 0.006625%
3.20.9.2 | 95248 | SINAPI | VÁLVULA DE ESFERA BRUTA, BRONZE, ROSCÁVEL, 1/2 , INSTALADO EM RESERVAÇÃO DE ÁGUA DE EDIFICAÇÃO QUE POSSUA RESERVATÓRIO DE FIBRA/FIBROCIMENTO - FORNECIMENTO E INSTALAÇÃO. AF_06/2016 | UN | 6 | 63.66 | 80.75 | 484.5 | 0.01249%
3.20.9.3 | 85120 | SINAPI | MANOMETRO 0 A 200 PSI (0 A 14 KGF/CM2), D = 50MM - FORNECIMENTO E COLOCACAO | UN | 3 | 147.59 | 187.23 | 561.69 | 0.01448%
3.20.9.4 | CP.00000508 | Próprio | TANQUE HIDROPNEUMÁTICO YELLOW JET JY36, FORNECIMENTO E INSTALAÇÃO | UN | 1 | 2089.89 | 2651.23 | 2651.23 | 0.06833%
3.20.9.5 | CP.00000507 | Próprio | PRESSOSTATO 0 À 10 BAR - FORNECIMENTO E INSTALAÇÃO | UN | 3 | 176.87 | 224.37 | 673.11 | 0.01735%
3.20.9.6 | CP.00000630 | Próprio | QUADRO DE AUTOMAÇÃO DE PARTIDA DO CONJUNTO DE BOMBAS DE COMBATE A INCÊNDIO, COM BOTÕES DE LIGA E DESLIGA E SINAL DE ALARME NO PAINEL - FORNECIMENTO E INSTALAÇÃO | UN | 1 | 3959.39 | 5022.88 | 5022.88 | 0.1294%
3.20.10 |  |  | ILUMINAÇÃO DE EMERGÊNCIA E SINALIZAÇÕES |  |  |  |  | 8601.95 | 0.2217%
3.20.10.1 | CP.00000511 | Próprio | PLACA INDICATIVA "EXTINTOR" FOTOLUMINESCENTE EM PVC, DIM.: 20 x 20 CM - FORNECIMENTO E INSTALAÇÃO | UN | 11 | 20.33 | 25.79 | 283.69 | 0.007311%
3.20.10.2 | CP.00000512 | Próprio | PLACA INDICATIVA "HIDRANTE/MANGUEIRA" FOTOLUMINESCENTE EM PVC, DIM.: 20 x 20 CM - FORNECIMENTO E INSTALAÇÃO | UN | 4 | 20.33 | 25.79 | 103.16 | 0.002659%
3.20.10.3 | CP.00000515 | Próprio | PLACA INDICATIVA "SINALIZAÇÃO PARA ROTA DE SAÍDA (SAÍDA DE EMERGÊNCIA)" FOTOLUMINESCENTE EM PVC, DIM.: 32 x 16 CM - FORNECIMENTO E INSTALAÇÃO | UN | 50 | 9.59 | 12.16 | 608 | 0.01567%
3.20.10.4 | CP.00000632 | Próprio | PLACA INDICATIVA "ALARME DE INCENDIO" FOTOLUMINESCENTE EM PVC, DIM.: 20 x 20 CM - FORNECIMENTO E INSTALAÇÃO | UN | 6 | 20.33 | 25.79 | 154.74 | 0.003988%
3.20.10.5 | CP.00000633 | Próprio | PLACA INDICATIVA "SENTIDO DE ROTA DE FUGA" FOTOLUMINESCENTE EM PVC, DIM.: 20 x 20 CM - FORNECIMENTO E INSTALAÇÃO | UN | 50 | 20.33 | 25.79 | 1289.5 | 0.03323%
3.20.10.6 | CP.00000516 | Próprio | APARELHO AUTÔNOMO DE ILUMINAÇÃO DE EMERGÊNCIA EQUIPADA COM DOIS FAROIS DE 55W, INCLUINDO BATERIA - FORNECIMENTO E INSTALAÇÃO | UN | 2 | 539.02 | 683.8 | 1367.6 | 0.03524%
3.20.10.7 | CP.00000517 | Próprio | BLOCO AUTÔNOMO DE ILUMINAÇÃO DE EMERGÊNCIA COM BALIZAMENTO NA COR VERMELHA NAS UMA FACE, LED DE ALTA INTENSIDADE FLUXO LUMINOSO 500 LÚMENS, FORNECIMENTO E INSTALAÇÃO | UN | 14 | 170.37 | 216.13 | 3025.82 | 0.07798%
3.20.10.8 | CP.00000631 | Próprio | BLOCO AUTÔNOMO DE ILUMINAÇÃO DE EMERGÊNCIA COM BALIZAMENTO NA COR VERMELHA NAS DUAS FACES, LED DE ALTA INTENSIDADE FLUXO LUMINOSO 500 LÚMENS, FORNECIMENTO E INSTALAÇÃO | UN | 3 | 170.37 | 216.13 | 648.39 | 0.01671%
3.20.10.9 | CP.00000518 | Próprio | BLOCO AUTÔNOMO DE ILUMINAÇÃO DE EMERGÊNCIA (ACLARAMENTO) 30 LEDS SEM PICTOGRAMA E COM LÂMPADAS DE 3W, FLUXO LUMINOSO DE 500 LÚMENS, FORNECIMENTO E INSTALAÇÃO | UN | 35 | 25.25 | 32.03 | 1121.05 | 0.02889%
3.21 |  |  | CLIMATIZAÇÃO E EXAUSTÃO |  |  |  |  | 322151.18 | 8.302%
3.21.1 |  |  | EQUIPAMENTOS CLIMATIZAÇÃO |  |  |  |  | 181019.36 | 4.665%
3.21.1.1 | CP.00000988 | Próprio | AR CONDICIONADO SPLIT CASSETE (TETO), 24000 BTUS/H, CICLO QUENTE/FRIO, 60 HZ, CLASSIFICACAO ENERGETICA A - SELO PROCEL, CONTROLE S/ FIO - FORNECIMENTO E INSTALAÇÃO | UN | 4 | 5992.96 | 7135,81 (19.07%) | 28543.24 | 0.7356%
3.21.1.2 | CP.00000987 | Próprio | AR CONDICIONADO SPLIT CASSETE (TETO), 36000 BTUS/H, CICLO QUENTE/FRIO, 60 HZ, CLASSIFICACAO ENERGETICA A - SELO PROCEL, CONTROLE S/ FIO - FORNECIMENTO E INSTALAÇÃO | UN | 5 | 8683.32 | 10339,22 (19.07%) | 51696.1 | 1.332%
3.21.1.3 | CP.00000990 | Próprio | AR CONDICIONADO SPLIT HI WALL, 9000 BTUS/H, CICLO QUENTE/FRIO, 60 HZ, CLASSIFICACAO ENERGETICA A - SELO PROCEL, CONTROLE S/ FIO - FORNECIMENTO E INSTALAÇÃO | UN | 11 | 1673.61 | 1992,76 (19.07%) | 21920.36 | 0.5649%
3.21.1.4 | CP.00000989 | Próprio | AR CONDICIONADO SPLIT HI WALL, 12000 BTUS/H, CICLO QUENTE/FRIO, 60 HZ, CLASSIFICACAO ENERGETICA A - SELO PROCEL, CONTROLE S/ FIO - FORNECIMENTO E INSTALAÇÃO | UN | 31 | 1879.38 | 2237,77 (19.07%) | 69370.87 | 1.788%
3.21.1.5 | CP.00000991 | Próprio | AR CONDICIONADO SPLIT HI WALL, 18000 BTUS/H, CICLO QUENTE/FRIO, 60 HZ, CLASSIFICACAO ENERGETICA A - SELO PROCEL, CONTROLE S/ FIO - FORNECIMENTO E INSTALAÇÃO | UN | 3 | 2656.37 | 3162,93 (19.07%) | 9488.79 | 0.2445%
3.21.2 |  |  | EQUIPAMENTOS RENOVAÇÃO DE AR |  |  |  |  | 22852.03 | 0.5889%
3.21.2.1 | CP.00001055 | Próprio | GABINETE DE VENTILAÇÃO PARA RENOVAÇÃO DE AR, COMPACTO, PARA INSTALAÇÃO ENTRE FORRO E LAJE, ALTURA MÁXIMA 300MM, PARA DUTO, VAZÃO DE 1.200M³/H, FILTRAGEM G4, PRESSÃO ESTATICA 15 MMCA, ALIMENTAÇÃO ELÉTRICA 220V, MONOFÁSICO, MODELO GF160 DA OTAM OU EQUIVALENTE TÉCNICO - FORNECIMENTO E INSTALAÇÃO | UN | 1 | 1959.77 | 2333,49 (19.07%) | 2333.49 | 0.06014%
3.21.2.2 | CP.00001056 | Próprio | GABINETE DE VENTILAÇÃO PARA RENOVAÇÃO DE AR, COMPACTO, PARA INSTALAÇÃO ENTRE FORRO E LAJE, ALTURA MÁXIMA 300MM, PARA DUTO, VAZÃO DE 400M³/H, FILTRAGEM G4, PRESSÃO ESTATICA 15 MMCA, ALIMENTAÇÃO ELÉTRICA 220V, MONOFÁSICO, MODELO GF160 DA OTAM OU EQUIVALENTE TÉCNICO - FORNECIMENTO E INSTALAÇÃO | UN | 3 | 1957.78 | 2331,12 (19.07%) | 6993.36 | 0.1802%
3.21.2.3 | CP.00001057 | Próprio | GABINETE DE VENTILAÇÃO PARA RENOVAÇÃO DE AR, COMPACTO, PARA INSTALAÇÃO ENTRE FORRO E LAJE, ALTURA MÁXIMA 300MM, PARA DUTO, VAZÃO DE 600M³/H, FILTRAGEM G4, PRESSÃO ESTATICA 15 MMCA, ALIMENTAÇÃO ELÉTRICA 220V, MONOFÁSICO, MODELO GF160 DA OTAM OU EQUIVALENTE TÉCNICO - FORNECIMENTO E INSTALAÇÃO | UN | 2 | 1957.78 | 2331,12 (19.07%) | 4662.24 | 0.1202%
3.21.2.4 | CP.00001058 | Próprio | GABINETE DE VENTILAÇÃO PARA RENOVAÇÃO DE AR, COMPACTO, PARA INSTALAÇÃO ENTRE FORRO E LAJE, ALTURA MÁXIMA 300MM, PARA DUTO, VAZÃO DE 800M³/H, FILTRAGEM G4, PRESSÃO ESTATICA 15 MMCA, ALIMENTAÇÃO ELÉTRICA 220V, MONOFÁSICO, MODELO GF160 DA OTAM OU EQUIVALENTE TÉCNICO - FORNECIMENTO E INSTALAÇÃO | UN | 1 | 1957.78 | 2331,12 (19.07%) | 2331.12 | 0.06008%
3.21.2.5 | CP.00001059 | Próprio | GABINETE DE VENTILAÇÃO PARA RENOVAÇÃO DE AR, COMPACTO, PARA INSTALAÇÃO ENTRE FORRO E LAJE, ALTURA MÁXIMA 300MM, PARA DUTO, VAZÃO DE 1.800M³/H, FILTRAGEM G4, PRESSÃO ESTATICA 15 MMCA, ALIMENTAÇÃO ELÉTRICA 220V, MONOFÁSICO, MODELO GF160 DA OTAM OU EQUIVALENTE TÉCNICO - FORNECIMENTO E INSTALAÇÃO | UN | 1 | 2152.44 | 2562,91 (19.07%) | 2562.91 | 0.06605%
3.21.2.6 | CP.00001060 | Próprio | VENTILADOR DE PAREDE PARA RENOVAÇÃO DE AR, VAZÃO MÍNIMA 90M³/H, FILTRAGEM MÍNIMA G4, ALIMENTAÇÃO ELÉTRICA 220V, MONOFÁSICO, MODELO SPLITVENT DA SICFLUX OU EQUIVALENTE TÉCNICO - FORNECIMENTO E INSTALAÇÃO | UN | 33 | 101.01 | 120,27 (19.07%) | 3968.91 | 0.1023%
3.21.3 |  |  | EQUIPAMENTOS EXAUSTÃO |  |  |  |  | 1448.06 | 0.03732%
3.21.3.1 | CP.00001061 | Próprio | EXAUSTOR TURBO AXIAL, VAZÃO DE 390 M³/H, PRESSÃO ESTÁTICA DE 10 MMCA, ALIMENTAÇÃO ELÉTRICA 220V, MONOFÁSICO, MODELO TD 350/120 SILENT DA OTAM OU EQUIVALENTE TÉCNICO - FORNECIMENTO E INSTALAÇÃO | UN | 2 | 362.79 | 431,97 (19.07%) | 863.94 | 0.02226%
3.21.3.2 | CP.00001062 | Próprio | EXAUSTOR AXIAL, VAZÃO DE 155 M³/H, ALIMENTAÇÃO ELÉTRICA 220V, MONOFÁSICO, MODELO SILENT 200-CV DA OTAM OU EQUIVALENTE TÉCNICO - FORNECIMENTO E INSTALAÇÃO | UN | 4 | 122.65 | 146,03 (19.07%) | 584.12 | 0.01505%
3.21.4 |  |  | GRELHAS |  |  |  |  | 5377.1 | 0.1386%
3.21.4.1 | CP.00001065 | Próprio | GRELHA DE INSUFLAMENTO EM ALUMÍNIO ANODIZADO COM REGISTRO, DIMENSÕES 165X525MM, MODELO VAT DA TROX OU EQUIVALENTE TÉCNICO - FORNECIMENTO E MONTAGEM | UN | 5 | 124.67 | 158.15 | 790.75 | 0.02038%
3.21.4.2 | CP.00001066 | Próprio | GRELHA DE INSUFLAMENTO EM ALUMÍNIO ANODIZADO COM REGISTRO, DIMENSÕES 125X325MM, MODELO VAT DA TROX OU EQUIVALENTE TÉCNICO - FORNECIMENTO E MONTAGEM | UN | 4 | 124.67 | 158.15 | 632.6 | 0.0163%
3.21.4.3 | CP.00001067 | Próprio | GRELHA DE INSUFLAMENTO EM ALUMÍNIO ANODIZADO COM REGISTRO, DIMENSÕES 125X225MM, MODELO VAT DA TROX OU EQUIVALENTE TÉCNICO - FORNECIMENTO E MONTAGEM | UN | 15 | 124.67 | 158.15 | 2372.25 | 0.06114%
3.21.4.4 | CP.00001068 | Próprio | GRELHA DE RETORNO EM ALUMÍNIO ANODIZADO COM REGISTRO, DIMENSÕES 125X225MM, MODELO VAT DA TROX OU EQUIVALENTE TÉCNICO - FORNECIMENTO E MONTAGEM | UN | 10 | 124.67 | 158.15 | 1581.5 | 0.04076%
3.21.5 |  |  | DUTOS E OUTROS |  |  |  |  | 111454.63 | 2.872%
3.21.5.1 | CP.00001063 | Próprio | DUTO EM CHAPA DE AÇO GALVANIZADO Nº. 26, PARA AR CONDICIONADO - FORNECIMENTO, MONTAGEM E INSTALAÇÃO | m² | 70 | 51.6 | 65.45 | 4581.5 | 0.1181%
3.21.5.2 | 97327 | SINAPI | TUBO EM COBRE FLEXÍVEL, DN 1/4, COM ISOLAMENTO, INSTALADO EM RAMAL DE ALIMENTAÇÃO DE AR CONDICIONADO COM CONDENSADORA INDIVIDUAL FORNECIMENTO E INSTALAÇÃO. AF_12/2015 | M | 730 | 19.23 | 24.39 | 17804.7 | 0.4589%
3.21.5.3 | 97329 | SINAPI | TUBO EM COBRE FLEXÍVEL, DN 1/2", COM ISOLAMENTO, INSTALADO EM RAMAL DE ALIMENTAÇÃO DE AR CONDICIONADO COM CONDENSADORA INDIVIDUAL  FORNECIMENTO E INSTALAÇÃO. AF_12/2015 | M | 690 | 42.38 | 53.76 | 37094.4 | 0.956%
3.21.5.4 | CP.00001069 | Próprio | TUBO EM COBRE FLEXÍVEL, DN 3/4", COM ISOLAMENTO, INSTALADO EM RAMAL DE ALIMENTAÇÃO DE AR CONDICIONADO COM CONDENSADORA INDIVIDUAL  FORNECIMENTO E INSTALAÇÃO. AF_12/2015 | M | 115 | 118.5 | 150.32 | 17286.8 | 0.4455%
3.21.5.5 | 97328 | SINAPI | TUBO EM COBRE FLEXÍVEL, DN 3/8", COM ISOLAMENTO, INSTALADO EM RAMAL DE ALIMENTAÇÃO DE AR CONDICIONADO COM CONDENSADORA INDIVIDUAL  FORNECIMENTO E INSTALAÇÃO. AF_12/2015 | M | 140 | 34.48 | 43.74 | 6123.6 | 0.1578%
3.21.5.6 | CP.00001070 | Próprio | TUBO EM COBRE FLEXÍVEL, DN 1", COM ISOLAMENTO, INSTALADO EM RAMAL DE ALIMENTAÇÃO DE AR CONDICIONADO COM CONDENSADORA INDIVIDUAL  FORNECIMENTO E INSTALAÇÃO. AF_12/2015 | M | 66 | 143.68 | 182.27 | 12029.82 | 0.31%
3.21.5.7 | CP.00001071 | Próprio | CABO PP CORDPLAST 5 CONDUTORES 450/750V 2,50MM, FORNECIMENTO E INSTALAÇÃO | M | 872 | 13.68 | 17.35 | 15129.2 | 0.3899%
3.21.5.8 | CP.00000602 | Próprio | BASE EM CONCRETO 25MPA, VIRADO EM OBRA PARA BASE DE EQUIPAMENTOS - FORNECIMENTO E EXECUÇÃO | m³ | 1.91 | 579.7 | 735.4 | 1404.61 | 0.0362%
3.22 |  |  | INSTALAÇÕES MECÂNICAS |  |  |  |  | 101398.95 | 2.613%
3.22.1 | CP.00001051 | Próprio | FORNECIMENTO E INSTALAÇÃO DE ELEVADOR SEM CASA DE MÁQUINAS, REF. OTIS GEN2 CONFORT PORTA SLIM / DO2000 OU EQUIVALENTE TÉCNICO, COM 2 PARADAS, 8 PASSAGEIROS | UN | 1 | 85159.11 | 101398,95 (19.07%) | 101398.95 | 2.613%
3.23 |  |  | ÁREAS MOLHADAS E BALCÕES |  |  |  |  | 47239.65 | 1.217%
3.23.1 |  |  | LOUÇAS |  |  |  |  | 20404.13 | 0.5258%
3.23.1.1 | 95472 | SINAPI | VASO SANITARIO SIFONADO CONVENCIONAL PARA PCD SEM FURO FRONTAL COM LOUÇA BRANCA SEM ASSENTO, INCLUSO CONJUNTO DE LIGAÇÃO PARA BACIA SANITÁRIA AJUSTÁVEL - FORNECIMENTO E INSTALAÇÃO. AF_10/2016 | UN | 4 | 608.49 | 771.93 | 3087.72 | 0.07957%
3.23.1.2 | 86931 | SINAPI | VASO SANITÁRIO SIFONADO COM CAIXA ACOPLADA LOUÇA BRANCA, INCLUSO ENGATE FLEXÍVEL EM PLÁSTICO BRANCO, 1/2 X 40CM - FORNECIMENTO E INSTALAÇÃO. AF_12/2013 | UN | 22 | 360.01 | 456.7 | 10047.4 | 0.2589%
3.23.1.3 | CP.00000193 | Próprio | LAVATÓRIO LOUÇA BRANCA COM COLUNA, *44 X 35,5* CM, PADRÃO POPULAR, INCLUSO SIFÃO FLEXÍVEL EM PVC E VÁLVULA EM PLÁSTICO - FORNECIMENTO E INSTALAÇÃO. AF_12/2013 | UN | 24 | 210.53 | 267.07 | 6409.68 | 0.1652%
3.23.1.4 | CP.00000668 | Próprio | TANQUE DE LOUÇA BRANCA, 40L OU EQUIVALENTE, INCLUSO SIFÃO FLEXÍVEL EM PVC E VÁLVULA PLÁSTICA - FORNECIMENTO E INSTALAÇÃO. AF_12/2013 | UN | 1 | 677.39 | 859.33 | 859.33 | 0.02215%
3.23.2 |  |  | METAIS |  |  |  |  | 15332.37 | 0.3951%
3.23.2.1 | 86909 | SINAPI | TORNEIRA CROMADA TUBO MÓVEL, DE MESA, 1/2" OU 3/4", PARA PIA DE COZINHA, PADRÃO ALTO - FORNECIMENTO E INSTALAÇÃO. AF_12/2013 | UN | 1 | 84.97 | 107.79 | 107.79 | 0.002778%
3.23.2.2 | CP.00000172 | Próprio | TORNEIRA CROMADA DE MESA COM ACIONAMENTO POR PRESSÃO E FECHAMENTO AUTOMÁTICO, PARA LAVATÓRIO - FORNECIMENTO E INSTALAÇÃO. AF_12/2013 | UN | 24 | 219.3 | 278.2 | 6676.8 | 0.1721%
3.23.2.3 | 86914 | SINAPI | TORNEIRA CROMADA 1/2" OU 3/4" PARA TANQUE, PADRÃO MÉDIO - FORNECIMENTO E INSTALAÇÃO. AF_12/2013 | UN | 1 | 33.13 | 42.02 | 42.02 | 0.001083%
3.23.2.4 | CP.00000066 | Próprio | BARRA DE APOIO EM AÇO INOX PARA PORTADORES DE NECESSIDADES ESPECIAIS, DIM.:40CM - FORNECIMENTO E INSTALAÇÃO | UN | 4 | 141.54 | 179.55 | 718.2 | 0.01851%
3.23.2.5 | CP.00000165 | Próprio | BARRA DE APOIO EM AÇO INOX PARA PORTADORES DE NECESSIDADES ESPECIAIS, DIM.:70CM - FORNECIMENTO E INSTALAÇÃO | UN | 4 | 147.73 | 187.41 | 749.64 | 0.01932%
3.23.2.6 | CP.00000166 | Próprio | BARRA DE APOIO EM AÇO INOX PARA PORTADORES DE NECESSIDADES ESPECIAIS, DIM.:80CM - FORNECIMENTO E INSTALAÇÃO | UN | 8 | 155.09 | 196.74 | 1573.92 | 0.04056%
3.23.2.7 | CP.00000168 | Próprio | BARRA DE APOIO EM AÇO INOX PARA PORTADORES DE NECESSIDADES ESPECIAIS, EM "U" PARA LAVATÓRIO - FORNECIMENTO E INSTALAÇÃO | UN | 4 | 516.54 | 655.28 | 2621.12 | 0.06755%
3.23.2.8 | CP.00000195 | Próprio | VÁLVULA DE DESCARGA HYDRA MAX CROMADA COM CANOPLA ALAVANCA - FORNECIMENTO E INSTALAÇÃO | UN | 4 | 560.24 | 710.72 | 2842.88 | 0.07326%
3.23.3 |  |  | BANCADAS |  |  |  |  | 1234.15 | 0.03181%
3.23.3.1 | CP.00001054 | Próprio | BANCADA DE GRANITO CINZA ANDORINHA, DIM.: (2,00X0,60)M, INCLUINDO 1 CUBA EM INOX RETANGULAR (LOCAL: COPA [DPE-BA-VIT]) - FORNECIMENTO E INSTALAÇÃO)] | UN | 1 | 972.85 | 1234.15 | 1234.15 | 0.03181%
3.23.4 |  |  | ACESSÓRIOS |  |  |  |  | 5316.36 | 0.137%
3.23.4.1 | CP.00000169 | Próprio | PAPELEIRA PLASTICA TIPO DISPENSER PARA PAPEL HIGIÊNICO ROLÃO, INCLUSO FIXAÇÃO. AF_10/2016 | UN | 26 | 52.41 | 66.48 | 1728.48 | 0.04455%
3.23.4.2 | CP.00000170 | Próprio | TOALHEIRO PLASTICO TIPO DISPENSER PARA PAPEL TOALHA INTERFOLHADO, INCLUSO FIXAÇÃO. AF_10/2016 | UN | 14 | 56.1 | 71.16 | 996.24 | 0.02567%
3.23.4.3 | 95547 | SINAPI | SABONETEIRA PLASTICA TIPO DISPENSER PARA SABONETE LIQUIDO COM RESERVATORIO 800 A 1500 ML, INCLUSO FIXAÇÃO. AF_10/2016 | UN | 14 | 54.18 | 68.73 | 962.22 | 0.0248%
3.23.4.4 | CP.00000196 | Próprio | ASSENTO SANITÁRIO EM PLÁSTICO, UNIVERSAL, BRANCO PARA VASO SANITÁRIO - FORNECIMENTO E INSTALAÇÃO | UN | 26 | 27.71 | 35.15 | 913.9 | 0.02355%
3.23.4.5 | 9535 | SINAPI | CHUVEIRO ELETRICO COMUM CORPO PLASTICO TIPO DUCHA, FORNECIMENTO E INSTALACAO | UN | 8 | 70.51 | 89.44 | 715.52 | 0.01844%
3.23.5 |  |  | ESPELHO |  |  |  |  | 4952.64 | 0.1276%
3.23.5.1 | CP.00001046 | Próprio | ESPELHO CRISTAL E=5MM (0,50X0,90)M COLADO EM SUPERFÍCIE DE MADEIRA, COM 10% DE INCLINAÇÃO COM MOLDURA EM ALUMÍNIO - FORNECIMENTO E INSTALAÇÃO | UN | 24 | 162.67 | 206.36 | 4952.64 | 0.1276%
3.24 |  |  | PAISAGISMO |  |  |  |  | 1454.07 | 0.03747%
3.24.1 | CP.00001153 | Próprio | FORNECIMENTO E ESPALHAMENTO DE TERRA VEGETAL PREPARADA | m³ | 1.07 | 150.72 | 191.2 | 204.58 | 0.005272%
3.24.2 | CP.00001163 | Próprio | PLANTIO DE MORÉIA-BICOLOR (DIETES BICOLOR). AF_05/2018 | UN | 37 | 26.62 | 33.77 | 1249.49 | 0.0322%
3.25 |  |  | COMUNICAÇÃO VISUAL |  |  |  |  | 2131.26 | 0.05493%
3.25.1 | CP.00001155 | Próprio | PEDESTAL PARA MAPA TÁTIL EM TUBO Ø12'' EM AÇO ESCOVADO E=3MM, CHAPA METÁLICA EM AÇO ESCOVADO E=3MM PARA FIXAÇÃO DO MAPA TÁTIL, BASE EM CHAPA METÁLICA DE AÇO ESCOVADO E=3MM FIXADO NO PISO COM PARABOLT - FORNECIMENTO E INSTALAÇÃO | UN | 1 | 585.63 | 742.93 | 742.93 | 0.01915%
3.25.2 | CP.00001156 | Próprio | MAPA TATIL(BRAILLE/RELEVO) EM ACRILICO, MEDINDO 60X45CM, PARA SINALIZACAO E LOCALIZACAO DE AMBIENTES, FIXACAO COM FITA DUPLA FACE - FORNECIMENTO E COLOCACAO | UN | 1 | 1094.38 | 1388.33 | 1388.33 | 0.03578%
3.26 |  |  | LIMPEZA FINAL DE OBRA |  |  |  |  | 4496.76 | 0.1159%
3.26.1 | 99811 | SINAPI | LIMPEZA DE CONTRAPISO COM VASSOURA A SECO. AF_04/2019 | m² | 30.84 | 2.46 | 3.12 | 96.22 | 0.00248%
3.26.2 | 99803 | SINAPI | LIMPEZA DE PISO CERÂMICO OU PORCELANATO COM PANO ÚMIDO. AF_04/2019 | m² | 1017.9 | 1.44 | 1.82 | 1852.57 | 0.04774%
3.26.3 | 99806 | SINAPI | LIMPEZA DE REVESTIMENTO CERÂMICO EM PAREDE COM PANO ÚMIDO AF_04/2019 | m² | 424.64 | 0.59 | 0.74 | 314.23 | 0.008098%
3.26.4 | 99822 | SINAPI | LIMPEZA DE PORTA DE MADEIRA. AF_04/2019 | m² | 136.8 | 0.7 | 0.88 | 120.38 | 0.003102%
3.26.5 | CP.00001859 | Próprio | LIMPEZA DE PORTA INTEIRAMENTE DE VIDRO. AF_04/2019* | m² | 4.62 | 1.24 | 1.57 | 7.25 | 0.0001868%
3.26.6 | CP.00001860 | Próprio | LIMPEZA DE PORTA EM AÇO/ALUMÍNIO. AF_04/2019* | m² | 3.15 | 1.65 | 2.09 | 6.58 | 0.0001696%
3.26.7 | CP.00001858 | Próprio | LIMPEZA DE JANELA DE VIDRO COM CAIXILHO EM AÇO/ALUMÍNIO/PVC. AF_04/2019* | m² | 115.89 | 1.7 | 2.15 | 249.16 | 0.006421%
3.26.8 | CP.00001854 | Próprio | LIMPEZA DE DIVISÓRIA/ELEMENTOS DE GRANITO COM PANO ÚMIDO. AF_04/2019 | m² | 127.48 | 1.44 | 1.82 | 232.01 | 0.005979%
3.26.9 | 99826 | SINAPI | LIMPEZA DE FORRO REMOVÍVEL COM PANO ÚMIDO. AF_04/2019 | m² | 1004.23 | 1.07 | 1.35 | 1355.71 | 0.03494%
3.26.10 | CP.00001855 | Próprio | LIMPEZA DE PIA INOX COM BANCADA DE PEDRA, INCLUSIVE METAIS CORRESPONDENTES. AF_04/2019* | UN | 1 | 4.92 | 6.24 | 6.24 | 0.0001608%
3.26.11 | CP.00001856 | Próprio | LIMPEZA DE TANQUE OU LAVATÓRIO DE LOUÇA ISOLADO, INCLUSIVE METAIS CORRESPONDENTES. AF_04/2019* | UN | 25 | 5.29 | 6.71 | 167.75 | 0.004323%
3.26.12 | CP.00001857 | Próprio | LIMPEZA DE BACIA SANITÁRIA, BIDÊ OU MICTÓRIO EM LOUÇA, INCLUSIVE METAIS CORRESPONDENTES. AF_04/2019* | UN | 26 | 2.69 | 3.41 | 88.66 | 0.002285%
[5 empty] | Total sem BDI |  | 3077174.12
[5 empty] | Total do BDI |  | 803099.67
[5 empty] | Total Geral |  | 3880273.79
OBS. 1: Os quantitativos e preços apresentados na presente planilha orçamentária são referenciais, ficando a empresa licitante responsável pelo levantamento e quantificação, bem como apresentação de preços de todos os serviços necessários à total e perfeita execução do projeto.
OBS. 2: As "Composições Próprias" usam a estrutura das que lhe servem de referência, mas mudam itens específicos (em insumos, coeficientes ou preços, ou em todos eles), para refletir o valor daquele serviço específico sempre priorizando o SINAPI.
OBS. 3: As referências das "Composições Próprias" constam na aba de Listagem Geral de Composições "LGC".
OBS. 4: Toda planilha foi calculada considerando o Truncamento em 2 casas decimais, conforme metodologia do SINAPI e padrão do TCU.

## LGCD
LISTAGEM GERAL DE COMPOSIÇÕES DESONERADA
OBRA: | UNIDADE DEFENSORIAL DE VITÓRIA DA CONQUISTA |  |  | DATA: | 2020-03-02 |  | REVISÃO: | 02
|  |  |  | TAXAS (L.S.): |  |  | HORISTA: | 85%
[7 empty] | MENS.: | 47.74%
CLIENTE: | DEFENSORIA PÚBLICA DO ESTADO DA BAHIA |  |  | BASES DE PREÇOS:
|  |  |  | SINAPI (BA): | 12/2019 |  | DEMAIS: | VER FOLHA DE ROSTO
LOCAL: | VITÓRIA DA CONQUISTA/BA
CLASS | CÓDIGO | BANCO | DESCRIÇÃO | TIPO |  | UNIDADE | COEF. | PREÇO (R$) | PREÇO TOTAL (R$)
Composição | CP.00001320 | Próprio | MOBILIÁRIO PARA ESCRITÓRIO OBRAS - 6 MESES | CANT - CANTEIRO DE OBRAS |  | UN | 1 | 6215.32 | 6215.32
Insumo | CT.00000001 | Próprio | FORNO DE MICROONDAS | Material |  | UN | 1 | 385.02 | 385.02
Insumo | 10230 | ORSE | Máquina de calcular elétrica c/ bobina | Material |  | un | 2 | 264.71 | 529.42
Insumo | 10546 | ORSE | Aluguel de geladeira 420 l | Material |  | mês | 6 | 43.7 | 262.2
Insumo | 10566 | ORSE | Quadro negro / de avisos | Material |  | un | 2 | 30 | 60
Insumo | 11534 | ORSE | Cadeira giratória sem braço tipo secretária executiva, dim:48x40cm, estofado injetado, revestimento em tecido ou couro ecologico, base a gás, haste de 05 patas fixas, pintura eletrostatica epoxi, marca Moveart ou similar | Material |  | un | 4 | 280 | 1120
Insumo | 11543 | ORSE | Cadeira de plástico sem braço, cor branca | Material |  | un | 8 | 21 | 168
Insumo | 11548 | ORSE | Mesa para escritório medindo 1,50 x 0,60 m em madeira e laminado melaminico, com 02 gavetas c/ chaves | Material |  | un | 3 | 345 | 1035
Insumo | 036936 | SBC | AR COND.JANELA SPRINGER MIDEIA 12.000 BTU'S | Material |  | UN | 2 | 1196.1 | 2392.2
Insumo | CT.00000003 | Próprio | ESTANTE EM AÇO CONTENDO 5 PRATELEIRAS ABERTAS | Material |  | UN | 2 | 131.74 | 263.48
|  |  |  | MO sem LS => | 0 | LS => | 0 | MO com LS => | 0
|  |  |  | Valor do BDI => | 1669.43 |  | Valor com BDI => |  | 7884.75
Observação
REF.: 12610-SBC
Composição | CP.00000010 | Próprio | ANOTAÇÃO DE RESPONSABILIDADE TÉCNICA INICIAL DE EXECUÇÃO DE OBRA | SERT - SERVIÇOS TÉCNICOS |  | UN | 1 | 226.5 | 226.5
Insumo | CT.00000004 | Próprio | ART PRINCIPAL PARA CONTRATOS ACIMA DE R$15.000,00 | Material |  | UN | 1 | 226.5 | 226.5
|  |  |  | MO sem LS => | 0 | LS => | 0 | MO com LS => | 0
|  |  |  | Valor do BDI => | 60.83 |  | Valor com BDI => |  | 287.33
Composição | CP.00000581 | Próprio | TAXA MUNICIPAL DE ALVARÁ DE OBRA PARA O MUNICÍPIO DE VITÓRIA DA CONQUISTA/BA | SERT - SERVIÇOS TÉCNICOS |  | UN | 1 | 6340.89 | 6340.89
Insumo | CT.00000100 | Próprio | TAXA MUNICIPAL DE ALVARÁ DE OBRA (VITÓRIA DA CONQUISTA/BA) | Taxas |  | m² | 1174.24 | 5.4 | 6340.89
|  |  |  | MO sem LS => | 0 | LS => | 0 | MO com LS => | 0
|  |  |  | Valor do BDI => | 1703.16 |  | Valor com BDI => |  | 8044.05
Composição | CP.00000582 | Próprio | TAXA MUNICIPAL DE HABITE-SE DA OBRA PARA O MUNICÍPIO DE VITÓRIA DA CONQUISTA/BA | SERT - SERVIÇOS TÉCNICOS |  | UN | 1 | 2536.35 | 2536.35
Insumo | CT.00000101 | Próprio | TAXA MUNICIPAL DE HABITE-SE DA OBRA (VITÓRIA DA CONQUISTA/BA) | Taxas |  | m² | 1174.24 | 2.16 | 2536.35
|  |  |  | MO sem LS => | 0 | LS => | 0 | MO com LS => | 0
|  |  |  | Valor do BDI => | 681.26 |  | Valor com BDI => |  | 3217.61
Composição | CP.00001141 | Próprio | ENSAIO - RESISTENCIA A COMPRESSÃO AXIAL DE CONCRETO POR CORPO DE PROVA (CONSIDERANDO 4 AMOSTRAS POR BETONADA DE 8M3) | SERT - SERVIÇOS TÉCNICOS |  | UN | 1 | 90.07 | 90.07
Insumo | MATED- 11066 | SETOP | ENSAIO DE RESISTENCIA A COMPRESSAO SIMPLES - CONCRETO | Material |  | U | 1 | 90.07 | 90.07
|  |  |  | MO sem LS => | 0 | LS => | 0 | MO com LS => | 0
|  |  |  | Valor do BDI => | 24.19 |  | Valor com BDI => |  | 114.26
Observação
REF.: 11108-ORSE
Composição | CP.00001170 | Próprio | ADMINISTRAÇÃO [DP-BA-VIT] (OBRA, APOIO E CONSUMO MENSAL) PARA 6 MESES DE OBRA | SEDI - SERVIÇOS DIVERSOS |  | UN | 1 | 234640.56 | 234640.56
Composição Auxiliar | 93565 | SINAPI | ENGENHEIRO CIVIL DE OBRA JUNIOR COM ENCARGOS COMPLEMENTARES | SEDI - SERVIÇOS DIVERSOS |  | MES | 6 | 13563.1 | 81378.6
Composição Auxiliar | 93566 | SINAPI | AUXILIAR DE ESCRITORIO COM ENCARGOS COMPLEMENTARES | SEDI - SERVIÇOS DIVERSOS |  | MES | 6 | 2529.36 | 15176.16
Composição Auxiliar | 93572 | SINAPI | ENCARREGADO GERAL DE OBRAS COM ENCARGOS COMPLEMENTARES | SEDI - SERVIÇOS DIVERSOS |  | MES | 6 | 4259.44 | 25556.64
Composição Auxiliar | 94295 | SINAPI | MESTRE DE OBRAS COM ENCARGOS COMPLEMENTARES | SEDI - SERVIÇOS DIVERSOS |  | MES | 6 | 6323.57 | 37941.42
Composição Auxiliar | CP.00000020 | Próprio | CONSUMO MENSAL DE MATERIAL DE HIGIENE E LIMPEZA | SEDI - SERVIÇOS DIVERSOS |  | MÊS | 6 | 203.83 | 1222.98
Composição Auxiliar | CP.00001165 | Próprio | SERVIÇO DE VIGILÂNCIA NOTURNA (VIGIA DE OBRA), SENDO 2 POSTOS | SEDI - SERVIÇOS DIVERSOS |  | MÊS | 6 | 8144.4 | 48866.4
Composição Auxiliar | CP.00001166 | Próprio | CONSUMO MENSAL DE ÁGUA E ESGOTO EM OBRAS DE MÉDIO PORTE | SEDI - SERVIÇOS DIVERSOS |  | MÊS | 6 | 284.28 | 1705.68
Composição Auxiliar | CP.00001167 | Próprio | CONSUMO MENSAL DE ENERGIA ELÉTRICA PARA OBRAS DE MÉDIO PORTE | SEDI - SERVIÇOS DIVERSOS |  | MÊS | 6 | 948 | 5688
Composição Auxiliar | CP.00001168 | Próprio | CONSUMO MENSAL DE ÁGUA MINERAL EM GARRAFÃO PARA OBRAS DE MÉDIO PORTE | SEDI - SERVIÇOS DIVERSOS |  | MÊS | 6 | 120 | 720
Composição Auxiliar | CP.00000021 | Próprio | CONSUMO MENSAL DE TELEFONE CELULAR LOCADO | SEDI - SERVIÇOS DIVERSOS |  | MÊS | 6 | 4.78 | 28.68
Composição Auxiliar | CP.00000017 | Próprio | CONSUMO MENSAL DE MATERIAL DE ESCRITÓRIO | SEDI - SERVIÇOS DIVERSOS |  | MÊS | 6 | 151.38 | 908.28
Composição Auxiliar | 100321 | SINAPI | TÉCNICO EM SEGURANÇA DO TRABALHO COM ENCARGOS COMPLEMENTARES | SEDI - SERVIÇOS DIVERSOS |  | MES | 3 | 5149.24 | 15447.72
|  |  |  | MO sem LS => | 201868.92 | LS => | 0 | MO com LS => | 201868.92
|  |  |  | Valor do BDI => | 63024.45 |  | Valor com BDI => |  | 297665.01
Composição | CP.00000140 | Próprio | ELABORAÇÃO DE PROJETOS E DOCUMENTOS "AS-BUILT" | SERT - SERVIÇOS TÉCNICOS |  | m² | 1 | 0.93 | 0.93
Composição Auxiliar | 90773 | SINAPI | DESENHISTA COPISTA COM ENCARGOS COMPLEMENTARES | SEDI - SERVIÇOS DIVERSOS |  | H | 0.058 | 16.13 | 0.93
|  |  |  | MO sem LS => | 0.87 | LS => | 0 | MO com LS => | 0.87
|  |  |  | Valor do BDI => | 0.24 |  | Valor com BDI => |  | 1.17
Observação
REF.: 10832/ORSE
Composição | CP.00000197 | Próprio | TAXA DE RECEBIMENTO DE MATERIAL PROVENIENTE DE RESÍDUO CLASSE A EM ATERRO LICENCIADO | SEEM - SERVIÇOS EMPREITADOS |  | T | 1 | 35 | 35
Insumo | 10503 | ORSE | Descarte de resíduos da construção civil em área licenciada. | Serviços |  | t | 1 | 35 | 35
|  |  |  | MO sem LS => | 0 | LS => | 0 | MO com LS => | 0
|  |  |  | Valor do BDI => | 9.4 |  | Valor com BDI => |  | 44.4
Observação
REF.: 10039-ORSE
Composição | CP.00000981 | Próprio | HIDRÔMETRO MULTIJATO MAGNÉTICO, DN 1/2", 1,6 M³/H - FORNECIMENTO E INSTALAÇÃO. AF_11/2016 | INHI - INSTALAÇÕES HIDROS SANITÁRIAS |  | UN | 1 | 207.74 | 207.74
Composição Auxiliar | 88248 | SINAPI | AUXILIAR DE ENCANADOR OU BOMBEIRO HIDRÁULICO COM ENCARGOS COMPLEMENTARES | SEDI - SERVIÇOS DIVERSOS |  | H | 0.5972 | 16.28 | 9.72
Composição Auxiliar | 88267 | SINAPI | ENCANADOR OU BOMBEIRO HIDRÁULICO COM ENCARGOS COMPLEMENTARES | SEDI - SERVIÇOS DIVERSOS |  | H | 0.5972 | 20.59 | 12.29
Insumo | 00003148 | SINAPI | FITA VEDA ROSCA EM ROLOS DE 18 MM X 50 M (L X C) | Material |  | UN | 0.0237 | 13.27 | 0.31
Insumo | CT.00000193 | Próprio | HIDROMETRO MULTIJATO MAGNÉTICO, 1,60M³/H, D=1/2" | Material |  | UN | 1 | 185.42 | 185.42
|  |  |  | MO sem LS => | 15.03 | LS => | 0 | MO com LS => | 15.03
|  |  |  | Valor do BDI => | 55.79 |  | Valor com BDI => |  | 263.53
Observação
REF.: 95675-SINAPI
Composição | CP.00000610 | Próprio | LUVA SIMPLES, PVC, SERIE NORMAL, ESGOTO PREDIAL, DN 100 MM, JUNTA ELÁSTICA, FORNECIDO E INSTALADO EM REDE COLETORA DE ESGOTO SANITÁRIO. AF_12/2014 | INHI - INSTALAÇÕES HIDROS SANITÁRIAS |  | UN | 1 | 12.82 | 12.82
Composição Auxiliar | 88248 | SINAPI | AUXILIAR DE ENCANADOR OU BOMBEIRO HIDRÁULICO COM ENCARGOS COMPLEMENTARES | SEDI - SERVIÇOS DIVERSOS |  | H | 0.16 | 16.28 | 2.6
Composição Auxiliar | 88267 | SINAPI | ENCANADOR OU BOMBEIRO HIDRÁULICO COM ENCARGOS COMPLEMENTARES | SEDI - SERVIÇOS DIVERSOS |  | H | 0.16 | 20.59 | 3.29
Insumo | 00000301 | SINAPI | ANEL BORRACHA PARA TUBO ESGOTO PREDIAL, DN 100 MM (NBR 5688) | Material |  | UN | 1 | 2.5 | 2.5
Insumo | 00020078 | SINAPI | PASTA LUBRIFICANTE PARA TUBOS E CONEXOES COM JUNTA ELASTICA (USO EM PVC, ACO, POLIETILENO E OUTROS) ( DE *400* G) | Material |  | UN | 0.046 | 18.32 | 0.84
Insumo | 00003899 | SINAPI | LUVA SIMPLES, PVC, SOLDAVEL, DN 100 MM, SERIE NORMAL, PARA ESGOTO PREDIAL | Material |  | UN | 1 | 3.59 | 3.59
|  |  |  | MO sem LS => | 4.03 | LS => | 0 | MO com LS => | 4.03
|  |  |  | Valor do BDI => | 3.44 |  | Valor com BDI => |  | 16.26
Observação
REF.: 89857-SINAPI
Composição | CP.00000611 | Próprio | LUVA SIMPLES, PVC, SERIE NORMAL, ESGOTO PREDIAL, DN 150 MM, JUNTA ELÁSTICA, FORNECIDO E INSTALADO EM REDE COLETORA DE ESGOTO SANITÁRIO. AF_12/2014 | INHI - INSTALAÇÕES HIDROS SANITÁRIAS |  | UN | 1 | 34.47 | 34.47
Composição Auxiliar | 88248 | SINAPI | AUXILIAR DE ENCANADOR OU BOMBEIRO HIDRÁULICO COM ENCARGOS COMPLEMENTARES | SEDI - SERVIÇOS DIVERSOS |  | H | 0.22 | 16.28 | 3.58
Composição Auxiliar | 88267 | SINAPI | ENCANADOR OU BOMBEIRO HIDRÁULICO COM ENCARGOS COMPLEMENTARES | SEDI - SERVIÇOS DIVERSOS |  | H | 0.22 | 20.59 | 4.52
Insumo | 00000305 | SINAPI | ANEL BORRACHA, PARA TUBO PVC, REDE COLETOR ESGOTO, DN 150 MM (NBR 7362) | Material |  | UN | 1 | 8.88 | 8.88
Insumo | 00020078 | SINAPI | PASTA LUBRIFICANTE PARA TUBOS E CONEXOES COM JUNTA ELASTICA (USO EM PVC, ACO, POLIETILENO E OUTROS) ( DE *400* G) | Material |  | UN | 0.007 | 18.32 | 0.12
Insumo | 00038676 | SINAPI | LUVA SIMPLES, PVC, SOLDAVEL, DN 150 MM, SERIE NORMAL, PARA ESGOTO PREDIAL | Material |  | UN | 1 | 17.37 | 17.37
|  |  |  | MO sem LS => | 5.53 | LS => | 0 | MO com LS => | 5.53
|  |  |  | Valor do BDI => | 9.25 |  | Valor com BDI => |  | 43.72
Observação
REF.: 89859-SINAPI
Composição | CP.00000612 | Próprio | LUVA SIMPLES, PVC, SÉRIE NORMAL, ESGOTO PREDIAL, DN 200 MM, JUNTA ELÁSTICA, FORNECIDO E INSTALADO EM REDE COLETORA DE ESGOTO SANITÁRIO. AF_12/2014 | INHI - INSTALAÇÕES HIDROS SANITÁRIAS |  | UN | 1 | 57.98 | 57.98
Composição Auxiliar | 88248 | SINAPI | AUXILIAR DE ENCANADOR OU BOMBEIRO HIDRÁULICO COM ENCARGOS COMPLEMENTARES | SEDI - SERVIÇOS DIVERSOS |  | H | 0.28 | 16.28 | 4.55
Composição Auxiliar | 88267 | SINAPI | ENCANADOR OU BOMBEIRO HIDRÁULICO COM ENCARGOS COMPLEMENTARES | SEDI - SERVIÇOS DIVERSOS |  | H | 0.28 | 20.59 | 5.76
Insumo | 00020078 | SINAPI | PASTA LUBRIFICANTE PARA TUBOS E CONEXOES COM JUNTA ELASTICA (USO EM PVC, ACO, POLIETILENO E OUTROS) ( DE *400* G) | Material |  | UN | 0.06 | 18.32 | 1.09
Insumo | 00000306 | SINAPI | ANEL BORRACHA, PARA TUBO PVC, REDE COLETOR ESGOTO, DN 200 MM (NBR 7362) | Material |  | UN | 1 | 10.68 | 10.68
Insumo | 8021 | ORSE | Luva simples pvc sanitario d= 200mm | Material |  | un | 1 | 35.9 | 35.9
|  |  |  | MO sem LS => | 7.05 | LS => | 0 | MO com LS => | 7.05
|  |  |  | Valor do BDI => | 15.57 |  | Valor com BDI => |  | 73.55
Observação
REF.: 95693-SINAPI
Composição | CP.00000982 | Próprio | CAIXA ENTERRADA ESGOTO QUADRADA, EM ALVENARIA COM TIJOLOS CERÂMICOS MACIÇOS, ACABAMENTO INTERNO EM REBOCO, TAMPA EM CONCRETO, FUNDO EM CONCRETO, DIMENSÕES INTERNAS: 0,5X0,5X0,9 M. AF_05/2018 | INHI - INSTALAÇÕES HIDROS SANITÁRIAS |  | UN | 1 | 245.78 | 245.78
Composição Auxiliar | 83338 | SINAPI | ESCAVACAO MECANICA, A CEU ABERTO, EM MATERIAL DE 1A CATEGORIA, COM ESCAVADEIRA HIDRAULICA, CAPACIDADE DE 0,78 M3 | MOVT - MOVIMENTO DE TERRA |  | m³ | 2.03 | 2.29 | 4.64
Composição Auxiliar | 94097 | SINAPI | PREPARO DE FUNDO DE VALA COM LARGURA MENOR QUE 1,5 M, EM LOCAL COM NÍVEL BAIXO DE INTERFERÊNCIA. AF_06/2016 | MOVT - MOVIMENTO DE TERRA |  | m² | 2.25 | 4.66 | 10.48
Composição Auxiliar | 94970 | SINAPI | CONCRETO FCK = 20MPA, TRAÇO 1:2,7:3 (CIMENTO/ AREIA MÉDIA/ BRITA 1) - PREPARO MECÂNICO COM BETONEIRA 600 L. AF_07/2016 | FUES - FUNDAÇÕES E ESTRUTURAS |  | m³ | 0.11 | 322.36 | 35.45
Composição Auxiliar | 74157/004 | SINAPI | LANCAMENTO/APLICACAO MANUAL DE CONCRETO EM FUNDACOES | FUES - FUNDAÇÕES E ESTRUTURAS |  | m³ | 0.11 | 102.17 | 11.23
Composição Auxiliar | 72132 | SINAPI | ALVENARIA EM TIJOLO CERAMICO MACICO 5X10X20CM 1/2 VEZ (ESPESSURA 10CM), ASSENTADO COM ARGAMASSA TRACO 1:2:8 (CIMENTO, CAL E AREIA) | PARE - PAREDES/PAINEIS |  | m² | 1.8 | 59.57 | 107.22
Composição Auxiliar | 87879 | SINAPI | CHAPISCO APLICADO EM ALVENARIAS E ESTRUTURAS DE CONCRETO INTERNAS, COM COLHER DE PEDREIRO. ARGAMASSA TRAÇO 1:3 COM PREPARO EM BETONEIRA 400L. AF_06/2014 | REVE - REVESTIMENTO E TRATAMENTO DE SUPERFÍCIES |  | m² | 1.8 | 3.19 | 5.74
Composição Auxiliar | CP.00001654 | Próprio | EMBOÇO, PARA APLICAÇÃO EM CAIXA ENTERRADAS, EM ARGAMASSA TRAÇO 1:2:8, PREPARO MECÂNICO COM BETONEIRA 400L, APLICADO MANUALMENTE EM FACES INTERNAS DE PAREDES, ESPESSURA DE 20MM, COM EXECUÇÃO DE TALISCAS. AF_06/2014 | REVE - REVESTIMENTO E TRATAMENTO DE SUPERFÍCIES |  | m² | 1.8 | 26.83 | 48.29
Composição Auxiliar | 97735 | SINAPI | PEÇA RETANGULAR PRÉ-MOLDADA, VOLUME DE CONCRETO DE 30 A 100 LITROS, TAXA DE AÇO APROXIMADA DE 30KG/M³. AF_01/2018 | FUES - FUNDAÇÕES E ESTRUTURAS |  | m³ | 0.013 | 1748.75 | 22.73
|  |  |  | MO sem LS => | 89.46 | LS => | 0 | MO com LS => | 89.46
|  |  |  | Valor do BDI => | 66.01 |  | Valor com BDI => |  | 311.79
Composição | CP.00000983 | Próprio | CAIXA ENTERRADA ESGOTO RETANGULAR, EM ALVENARIA COM TIJOLOS CERÂMICOS MACIÇOS, ACABAMENTO INTERNO EM REBOCO, TAMPA EM CONCRETO, FUNDO EM CONCRETO, DIMENSÕES INTERNAS: 0,5X0,8X0,5 M. AF_05/2018 | INHI - INSTALAÇÕES HIDROS SANITÁRIAS |  | UN | 1 | 226.52 | 226.52
Composição Auxiliar | 83338 | SINAPI | ESCAVACAO MECANICA, A CEU ABERTO, EM MATERIAL DE 1A CATEGORIA, COM ESCAVADEIRA HIDRAULICA, CAPACIDADE DE 0,78 M3 | MOVT - MOVIMENTO DE TERRA |  | m³ | 1.35 | 2.29 | 3.09
Composição Auxiliar | 94097 | SINAPI | PREPARO DE FUNDO DE VALA COM LARGURA MENOR QUE 1,5 M, EM LOCAL COM NÍVEL BAIXO DE INTERFERÊNCIA. AF_06/2016 | MOVT - MOVIMENTO DE TERRA |  | m² | 2.7 | 4.66 | 12.58
Composição Auxiliar | 94970 | SINAPI | CONCRETO FCK = 20MPA, TRAÇO 1:2,7:3 (CIMENTO/ AREIA MÉDIA/ BRITA 1) - PREPARO MECÂNICO COM BETONEIRA 600 L. AF_07/2016 | FUES - FUNDAÇÕES E ESTRUTURAS |  | m³ | 0.14 | 322.36 | 45.13
Composição Auxiliar | 74157/004 | SINAPI | LANCAMENTO/APLICACAO MANUAL DE CONCRETO EM FUNDACOES | FUES - FUNDAÇÕES E ESTRUTURAS |  | m³ | 0.14 | 102.17 | 14.3
Composição Auxiliar | 72132 | SINAPI | ALVENARIA EM TIJOLO CERAMICO MACICO 5X10X20CM 1/2 VEZ (ESPESSURA 10CM), ASSENTADO COM ARGAMASSA TRACO 1:2:8 (CIMENTO, CAL E AREIA) | PARE - PAREDES/PAINEIS |  | m² | 1.3 | 59.57 | 77.44
Composição Auxiliar | 87879 | SINAPI | CHAPISCO APLICADO EM ALVENARIAS E ESTRUTURAS DE CONCRETO INTERNAS, COM COLHER DE PEDREIRO. ARGAMASSA TRAÇO 1:3 COM PREPARO EM BETONEIRA 400L. AF_06/2014 | REVE - REVESTIMENTO E TRATAMENTO DE SUPERFÍCIES |  | m² | 1.3 | 3.19 | 4.14
Composição Auxiliar | CP.00001654 | Próprio | EMBOÇO, PARA APLICAÇÃO EM CAIXA ENTERRADAS, EM ARGAMASSA TRAÇO 1:2:8, PREPARO MECÂNICO COM BETONEIRA 400L, APLICADO MANUALMENTE EM FACES INTERNAS DE PAREDES, ESPESSURA DE 20MM, COM EXECUÇÃO DE TALISCAS. AF_06/2014 | REVE - REVESTIMENTO E TRATAMENTO DE SUPERFÍCIES |  | m² | 1.3 | 26.83 | 34.87
Composição Auxiliar | 97735 | SINAPI | PEÇA RETANGULAR PRÉ-MOLDADA, VOLUME DE CONCRETO DE 30 A 100 LITROS, TAXA DE AÇO APROXIMADA DE 30KG/M³. AF_01/2018 | FUES - FUNDAÇÕES E ESTRUTURAS |  | m³ | 0.02 | 1748.75 | 34.97
|  |  |  | MO sem LS => | 82.27 | LS => | 0 | MO com LS => | 82.27
|  |  |  | Valor do BDI => | 60.84 |  | Valor com BDI => |  | 287.36
Composição | CP.00000413 | Próprio | CAIXA DE GORDURA SIMPLES, CIRCULAR, EM CONCRETO PRÉ-MOLDADO, DIÂMETRO INTERNO = 0,6 M, INCLUINDO TAMPA EM CONCRETO AF_05/2018 | INHI - INSTALAÇÕES HIDROS SANITÁRIAS |  | UN | 1 | 219.28 | 219.28
Composição Auxiliar | 5678 | SINAPI | RETROESCAVADEIRA SOBRE RODAS COM CARREGADEIRA, TRAÇÃO 4X4, POTÊNCIA LÍQ. 88 HP, CAÇAMBA CARREG. CAP. MÍN. 1 M3, CAÇAMBA RETRO CAP. 0,26 M3, PESO OPERACIONAL MÍN. 6.674 KG, PROFUNDIDADE ESCAVAÇÃO MÁX. 4,37 M - CHP DIURNO. AF_06/2014 | CHOR - CUSTOS HORÁRIOS DE MÁQUINAS E EQUIPAMENTOS |  | CHP | 0.0186 | 91.87 | 1.7
Composição Auxiliar | 5679 | SINAPI | RETROESCAVADEIRA SOBRE RODAS COM CARREGADEIRA, TRAÇÃO 4X4, POTÊNCIA LÍQ. 88 HP, CAÇAMBA CARREG. CAP. MÍN. 1 M3, CAÇAMBA RETRO CAP. 0,26 M3, PESO OPERACIONAL MÍN. 6.674 KG, PROFUNDIDADE ESCAVAÇÃO MÁX. 4,37 M - CHI DIURNO. AF_06/2014 | CHOR - CUSTOS HORÁRIOS DE MÁQUINAS E EQUIPAMENTOS |  | CHI | 0.0625 | 42.01 | 2.62
Composição Auxiliar | 88309 | SINAPI | PEDREIRO COM ENCARGOS COMPLEMENTARES | SEDI - SERVIÇOS DIVERSOS |  | H | 0.077 | 21.01 | 1.61
Composição Auxiliar | 88316 | SINAPI | SERVENTE COM ENCARGOS COMPLEMENTARES | SEDI - SERVIÇOS DIVERSOS |  | H | 0.077 | 14.91 | 1.14
Composição Auxiliar | 94111 | SINAPI | LASTRO DE VALA COM PREPARO DE FUNDO, LARGURA MENOR QUE 1,5 M, COM CAMADA DE AREIA, LANÇAMENTO MECANIZADO, EM LOCAL COM NÍVEL BAIXO DE INTERFERÊNCIA. AF_06/2016 | MOVT - MOVIMENTO DE TERRA |  | m³ | 0.023 | 149.18 | 3.43
Insumo | 00003280 | SINAPI | CAIXA GORDURA DUPLA, CONCRETO PRE MOLDADO, CIRCULAR, COM TAMPA, D = 60* CM | Material |  | UN | 1 | 208.78 | 208.78
|  |  |  | MO sem LS => | 4.38 | LS => | 0 | MO com LS => | 4.38
|  |  |  | Valor do BDI => | 58.89 |  | Valor com BDI => |  | 278.17
Observação
REF.: 98102-SINAPI
Composição | CP.00000412 | Próprio | RECUPERAÇÃO DE ASFALTO (LIGAÇÃO DA REDE DE ESGOTO À REDE DA EMBASA) | PAVI - PAVIMENTAÇÃO |  | m² | 1 | 71.77 | 71.77
Composição Auxiliar | 72942 | SINAPI | PINTURA DE LIGACAO COM EMULSAO RR-1C | PAVI - PAVIMENTAÇÃO |  | m² | 1 | 1.7 | 1.7
Composição Auxiliar | 96396 | SINAPI | EXECUÇÃO E COMPACTAÇÃO DE BASE E OU SUB BASE PARA PAVIMENTAÇÃO DE BRITA GRADUADA SIMPLES - EXCLUSIVE CARGA E TRANSPORTE. AF_11/2019 | PAVI - PAVIMENTAÇÃO |  | m³ | 0.25 | 105.34 | 26.33
Composição Auxiliar | 95995 | SINAPI | EXECUÇÃO DE PAVIMENTO COM APLICAÇÃO DE CONCRETO ASFÁLTICO, CAMADA DE ROLAMENTO - EXCLUSIVE CARGA E TRANSPORTE. AF_11/2019 | PAVI - PAVIMENTAÇÃO |  | m³ | 0.04 | 917.91 | 36.71
Composição Auxiliar | 96401 | SINAPI | EXECUÇÃO DE IMPRIMAÇÃO COM ASFALTO DILUÍDO CM-30. AF_11/2019 | PAVI - PAVIMENTAÇÃO |  | m² | 1 | 7.03 | 7.03
|  |  |  | MO sem LS => | 2.47 | LS => | 0 | MO com LS => | 2.47
|  |  |  | Valor do BDI => | 19.27 |  | Valor com BDI => |  | 91.04
Composição | CP.00001072 | Próprio | POSTE DE CONCRETO DUPLO T H=11M CARGA NOMINAL 400KG INCLUSIVE ESCAVACAO, EXCLUSIVE TRANSPORTE - FORNECIMENTO E INSTALACAO | INEL - INSTALAÇÃO ELÉTRICA/ELETRIFICAÇÃO E ILUMINAÇÃO EXTERNA |  | UN | 1 | 1313.81 | 1313.81
Composição Auxiliar | 88316 | SINAPI | SERVENTE COM ENCARGOS COMPLEMENTARES | SEDI - SERVIÇOS DIVERSOS |  | H | 6 | 14.91 | 89.46
Composição Auxiliar | 91634 | SINAPI | GUINDAUTO HIDRÁULICO, CAPACIDADE MÁXIMA DE CARGA 6500 KG, MOMENTO MÁXIMO DE CARGA 5,8 TM, ALCANCE MÁXIMO HORIZONTAL 7,60 M, INCLUSIVE CAMINHÃO TOCO PBT 9.700 KG, POTÊNCIA DE 160 CV - CHP DIURNO. AF_08/2015 | CHOR - CUSTOS HORÁRIOS DE MÁQUINAS E EQUIPAMENTOS |  | CHP | 1.25 | 137.27 | 171.58
Composição Auxiliar | 92873 | SINAPI | LANÇAMENTO COM USO DE BALDES, ADENSAMENTO E ACABAMENTO DE CONCRETO EM ESTRUTURAS. AF_12/2015 | FUES - FUNDAÇÕES E ESTRUTURAS |  | m³ | 0.15 | 161.11 | 24.16
Composição Auxiliar | 94969 | SINAPI | CONCRETO FCK = 15MPA, TRAÇO 1:3,4:3,5 (CIMENTO/ AREIA MÉDIA/ BRITA 1) - PREPARO MECÂNICO COM BETONEIRA 600 L. AF_07/2016 | FUES - FUNDAÇÕES E ESTRUTURAS |  | m³ | 0.15 | 298.13 | 44.71
Insumo | 00012373 | SINAPI | POSTE DE CONCRETO DUPLO T, 400 KG,H = 12 M (NBR 8451) | Material |  | UN | 1 | 983.9 | 983.9
|  |  |  | MO sem LS => | 100.01 | LS => | 0 | MO com LS => | 100.01
|  |  |  | Valor do BDI => | 352.88 |  | Valor com BDI => |  | 1666.69
Observação
REF.: 83397-SINAPI
Composição | CP.00001849 | Próprio | CHAVE FUSIVEL UNIPOLAR, 15KV - 100A, EQUIPADA COM COMANDO PARA HASTE DE MANOBRA - FORNECIMENTO E INSTALAÇÃO | INEL - INSTALAÇÃO ELÉTRICA/ELETRIFICAÇÃO E ILUMINAÇÃO EXTERNA |  | UN | 1 | 202.1 | 202.1
Composição Auxiliar | 88264 | SINAPI | ELETRICISTA COM ENCARGOS COMPLEMENTARES | SEDI - SERVIÇOS DIVERSOS |  | H | 1 | 21.19 | 21.19
Composição Auxiliar | 88316 | SINAPI | SERVENTE COM ENCARGOS COMPLEMENTARES | SEDI - SERVIÇOS DIVERSOS |  | H | 1 | 14.91 | 14.91
Insumo | 00005047 | SINAPI | CHAVE FUSIVEL PARA REDES DE DISTRIBUICAO, TENSAO DE 15,0 KV, CORRENTE NOMINAL DO PORTA FUSIVEL DE 100 A, CAPACIDADE DE INTERRUPCAO SIMETRICA DE 7,10 KA, CAPACIDADE DE INTERRUPCAO ASSIMETRICA 10,00 KA | Material |  | UN | 1 | 166 | 166
|  |  |  | MO sem LS => | 23.68 | LS => | 0 | MO com LS => | 23.68
|  |  |  | Valor do BDI => | 54.28 |  | Valor com BDI => |  | 256.38
Observação
REF.: 73780/001-SINAPI 12/2018
Composição | CP.00001073 | Próprio | PÁRA-RAIOS DE INVÓLUCRO POLIMÉRICO, A OXIDOS METÁLICOS SEM CENTELHADOR, PROVIDOS DE DESLIGAMENTO AUTOMÁTICO, CLASSE 15KV - FORNECIMENTO E INSTALAÇÃO | INEL - INSTALAÇÃO ELÉTRICA/ELETRIFICAÇÃO E ILUMINAÇÃO EXTERNA |  | UN | 1 | 215.21 | 215.21
Composição Auxiliar | 88247 | SINAPI | AUXILIAR DE ELETRICISTA COM ENCARGOS COMPLEMENTARES | SEDI - SERVIÇOS DIVERSOS |  | H | 1.6 | 16.75 | 26.8
Composição Auxiliar | 88264 | SINAPI | ELETRICISTA COM ENCARGOS COMPLEMENTARES | SEDI - SERVIÇOS DIVERSOS |  | H | 0.8 | 21.19 | 16.95
Insumo | 61038 | SIURB | PARA-RAIO TIPO POLIMÉRICO CLASSE 15 KV | Material |  | Un | 1 | 171.46 | 171.46
|  |  |  | MO sem LS => | 28.75 | LS => | 0 | MO com LS => | 28.75
|  |  |  | Valor do BDI => | 57.8 |  | Valor com BDI => |  | 273.01
Observação
REF.: 91718-SIURB
Composição | CP.00001074 | Próprio | CRUZETA EM CONCRETO PARA POSTE TIPO DT 1900MM - FORNECIMENTO E INSTALAÇÃO | INEL - INSTALAÇÃO ELÉTRICA/ELETRIFICAÇÃO E ILUMINAÇÃO EXTERNA |  | UN | 1 | 187.13 | 187.13
Composição Auxiliar | 88247 | SINAPI | AUXILIAR DE ELETRICISTA COM ENCARGOS COMPLEMENTARES | SEDI - SERVIÇOS DIVERSOS |  | H | 1 | 16.75 | 16.75
Composição Auxiliar | 88264 | SINAPI | ELETRICISTA COM ENCARGOS COMPLEMENTARES | SEDI - SERVIÇOS DIVERSOS |  | H | 2 | 21.19 | 42.38
Insumo | 3542 | ORSE | Cruzeta de concreto tipo T 1900 mm | Material |  | Un | 1 | 128 | 128
|  |  |  | MO sem LS => | 40.38 | LS => | 0 | MO com LS => | 40.38
|  |  |  | Valor do BDI => | 50.26 |  | Valor com BDI => |  | 237.39
Observação
REF.: 171496-SEDOP
Composição | CP.00001075 | Próprio | PARAFUSO ROSCA DUPLA M16XTAMANHO ADEQUADO. INCLUSIVE PORCAS E ARRUELAS QUADRADAS 38MM - FORNECIMENTO E INSTALAÇÃO | INEL - INSTALAÇÃO ELÉTRICA/ELETRIFICAÇÃO E ILUMINAÇÃO EXTERNA |  | UN | 1 | 15.85 | 15.85
Composição Auxiliar | 88247 | SINAPI | AUXILIAR DE ELETRICISTA COM ENCARGOS COMPLEMENTARES | SEDI - SERVIÇOS DIVERSOS |  | H | 0.0066 | 16.75 | 0.11
Composição Auxiliar | 88264 | SINAPI | ELETRICISTA COM ENCARGOS COMPLEMENTARES | SEDI - SERVIÇOS DIVERSOS |  | H | 0.0066 | 21.19 | 0.13
Insumo | 00011790 | SINAPI | PARAFUSO M16 EM ACO GALVANIZADO, COMPRIMENTO = 450 MM, DIAMETRO = 16 MM, ROSCA MAQUINA, CABECA QUADRADA | Material |  | UN | 1 | 15.61 | 15.61
|  |  |  | MO sem LS => | 0.15 | LS => | 0 | MO com LS => | 0.15
|  |  |  | Valor do BDI => | 4.25 |  | Valor com BDI => |  | 20.1
Observação
REF.: 071835-AGETOP CIVIL
Composição | CP.00001076 | Próprio | CONECTOR ESTRIBO-COMPRESSÃO ATÉ CABO DE 16MM2 - FORNECIMENTO E INSTALAÇÃO | INEL - INSTALAÇÃO ELÉTRICA/ELETRIFICAÇÃO E ILUMINAÇÃO EXTERNA |  | UN | 1 | 42.53 | 42.53
Composição Auxiliar | 88247 | SINAPI | AUXILIAR DE ELETRICISTA COM ENCARGOS COMPLEMENTARES | SEDI - SERVIÇOS DIVERSOS |  | H | 0.003 | 16.75 | 0.05
Composição Auxiliar | 88264 | SINAPI | ELETRICISTA COM ENCARGOS COMPLEMENTARES | SEDI - SERVIÇOS DIVERSOS |  | H | 0.003 | 21.19 | 0.06
Insumo | CT.00000212 | Próprio | CONECTOR ESTRIBO-COMPRESSÃO ATÉ CABO DE 16MM2 | Material |  | UN | 1 | 42.42 | 42.42
|  |  |  | MO sem LS => | 0.07 | LS => | 0 | MO com LS => | 0.07
|  |  |  | Valor do BDI => | 11.42 |  | Valor com BDI => |  | 53.95
Composição | CP.00001077 | Próprio | CONECTOR ESTRIBO-PRESSÃO ATÉ CABO DE 16MM2 - FORNECIMENTO E INSTALAÇÃO | INEL - INSTALAÇÃO ELÉTRICA/ELETRIFICAÇÃO E ILUMINAÇÃO EXTERNA |  | UN | 1 | 42.53 | 42.53
Composição Auxiliar | 88247 | SINAPI | AUXILIAR DE ELETRICISTA COM ENCARGOS COMPLEMENTARES | SEDI - SERVIÇOS DIVERSOS |  | H | 0.003 | 16.75 | 0.05
Composição Auxiliar | 88264 | SINAPI | ELETRICISTA COM ENCARGOS COMPLEMENTARES | SEDI - SERVIÇOS DIVERSOS |  | H | 0.003 | 21.19 | 0.06
Insumo | CT.00000213 | Próprio | CONECTOR ESTRIBO-PRESSÃO ATÉ CABO DE 16MM2 | Material |  | UN | 1 | 42.42 | 42.42
|  |  |  | MO sem LS => | 0.07 | LS => | 0 | MO com LS => | 0.07
|  |  |  | Valor do BDI => | 11.42 |  | Valor com BDI => |  | 53.95
Composição | CP.00001078 | Próprio | GRAMPO DE LINHA VIVA BR 8 X 50MM - FORNECIMENTO E INSTALAÇÃO | INEL - INSTALAÇÃO ELÉTRICA/ELETRIFICAÇÃO E ILUMINAÇÃO EXTERNA |  | UN | 1 | 44.49 | 44.49
Composição Auxiliar | 88243 | SINAPI | AJUDANTE ESPECIALIZADO COM ENCARGOS COMPLEMENTARES | SEDI - SERVIÇOS DIVERSOS |  | H | 0.1 | 17.42 | 1.74
Composição Auxiliar | 88264 | SINAPI | ELETRICISTA COM ENCARGOS COMPLEMENTARES | SEDI - SERVIÇOS DIVERSOS |  | H | 0.1 | 21.19 | 2.11
Insumo | 00011837 | SINAPI | GRAMPO LINHA VIVA DE LATAO ESTANHADO, DIAMETRO DO CONDUTOR PRINCIPAL DE 10 A 120 MM2, DIAMETRO DA DERIVACAO DE 10 A 70 MM2 | Material |  | UN | 1 | 40.64 | 40.64
|  |  |  | MO sem LS => | 2.61 | LS => | 0 | MO com LS => | 2.61
|  |  |  | Valor do BDI => | 11.95 |  | Valor com BDI => |  | 56.44
Observação
REF.: 1060417-CAERN
Composição | CP.00001079 | Próprio | MANILHA SAPATILHA EM AÇO GALVANIZADO - FORNECIMENTO E INSTALAÇÃO | INEL - INSTALAÇÃO ELÉTRICA/ELETRIFICAÇÃO E ILUMINAÇÃO EXTERNA |  | UN | 1 | 25.07 | 25.07
Composição Auxiliar | 88247 | SINAPI | AUXILIAR DE ELETRICISTA COM ENCARGOS COMPLEMENTARES | SEDI - SERVIÇOS DIVERSOS |  | H | 0.4 | 16.75 | 6.7
Composição Auxiliar | 88264 | SINAPI | ELETRICISTA COM ENCARGOS COMPLEMENTARES | SEDI - SERVIÇOS DIVERSOS |  | H | 0.4 | 21.19 | 8.47
Insumo | 3958 | AGETOP CIVIL | MANILHA-SAPATILHA EM AÇO GALVANIZADO | Material |  | un | 1 | 9.9 | 9.9
|  |  |  | MO sem LS => | 10.17 | LS => | 0 | MO com LS => | 10.17
|  |  |  | Valor do BDI => | 6.73 |  | Valor com BDI => |  | 31.8
Observação
REF.: 071750-AGETOP CIVIL
Composição | CP.00001080 | Próprio | ARAME DE AÇO GALVANIZADO 12 BWG - FORNECIMENTO | FUES - FUNDAÇÕES E ESTRUTURAS |  | KG | 1 | 12.04 | 12.04
Insumo | 00000342 | SINAPI | ARAME GALVANIZADO 12 BWG, 2,76 MM (0,048 KG/M) | Material |  | KG | 1 | 12.04 | 12.04
|  |  |  | MO sem LS => | 0 | LS => | 0 | MO com LS => | 0
|  |  |  | Valor do BDI => | 3.23 |  | Valor com BDI => |  | 15.27
Composição | CP.00001081 | Próprio | OLHAL PARA PARAFUSO F 28 X 17,5 (5.000DAN) OU 16MM2 - FORNECIMENTO | INEL - INSTALAÇÃO ELÉTRICA/ELETRIFICAÇÃO E ILUMINAÇÃO EXTERNA |  | UN | 1 | 8.7 | 8.7
Insumo | 2649 | ORSE | Porca olhal, aço carbono, 16 mm PORCA OLHAL, AÇO CARBONO, 16 mm | Material |  | un | 1 | 8.7 | 8.7
|  |  |  | MO sem LS => | 0 | LS => | 0 | MO com LS => | 0
|  |  |  | Valor do BDI => | 2.33 |  | Valor com BDI => |  | 11.03
Observação
REF.: 3332-ORSE
Composição | CP.00001082 | Próprio | GANCHO DE SUSPENSÃO OLHAL - FORNECIMENTO | INEL - INSTALAÇÃO ELÉTRICA/ELETRIFICAÇÃO E ILUMINAÇÃO EXTERNA |  | UN | 1 | 10.64 | 10.64
Insumo | 00000402 | SINAPI | GANCHO OLHAL EM ACO GALVANIZADO, ESPESSURA 16MM, ABERTURA 21MM | Material |  | UN | 1 | 10.64 | 10.64
|  |  |  | MO sem LS => | 0 | LS => | 0 | MO com LS => | 0
|  |  |  | Valor do BDI => | 2.85 |  | Valor com BDI => |  | 13.49
Observação
REF.: 4135-ORSE
Composição | CP.00001083 | Próprio | MÃO-FRANCESA PLANA 710 MM, INCLUSIVE PARAFUSO M16 E ARRUELAS QUADRADAS - FORNECIMENTO E INSTALAÇÃO. AF_11/2016 | INHI - INSTALAÇÕES HIDROS SANITÁRIAS |  | UN | 1 | 12.07 | 12.07
Composição Auxiliar | 88316 | SINAPI | SERVENTE COM ENCARGOS COMPLEMENTARES | SEDI - SERVIÇOS DIVERSOS |  | H | 0.25 | 14.91 | 3.72
Insumo | 00007568 | SINAPI | BUCHA DE NYLON SEM ABA S10, COM PARAFUSO DE 6,10 X 65 MM EM ACO ZINCADO COM ROSCA SOBERBA, CABECA CHATA E FENDA PHILLIPS | Material |  | UN | 3 | 0.36 | 1.08
Insumo | 1593 | ORSE | Mão francesa plana 726mm | Material |  | un | 1 | 7.27 | 7.27
|  |  |  | MO sem LS => | 2.18 | LS => | 0 | MO com LS => | 2.18
|  |  |  | Valor do BDI => | 3.24 |  | Valor com BDI => |  | 15.31
Observação
REF.: 95573-SINAPI
Composição | CP.00001084 | Próprio | ELETRODUTO DE AÇO GALVANIZADO, CLASSE SEMI PESADO, DN 110 MM (4 ), APARENTE, INSTALADO EM PAREDE - FORNECIMENTO E INSTALAÇÃO. AF_11/2016_P | INEL - INSTALAÇÃO ELÉTRICA/ELETRIFICAÇÃO E ILUMINAÇÃO EXTERNA |  | M | 1 | 108.68 | 108.68
Composição Auxiliar | 88247 | SINAPI | AUXILIAR DE ELETRICISTA COM ENCARGOS COMPLEMENTARES | SEDI - SERVIÇOS DIVERSOS |  | H | 0.2821 | 16.75 | 4.72
Composição Auxiliar | 88264 | SINAPI | ELETRICISTA COM ENCARGOS COMPLEMENTARES | SEDI - SERVIÇOS DIVERSOS |  | H | 0.2821 | 21.19 | 5.97
Insumo | 12378 | ORSE | Eletroduto ferro galvanizado eletrolitico - leve, d= 4" | Material |  | m | 1.05 | 93.33 | 97.99
|  |  |  | MO sem LS => | 7.17 | LS => | 0 | MO com LS => | 7.17
|  |  |  | Valor do BDI => | 29.19 |  | Valor com BDI => |  | 137.87
Observação
REF.: 95752-SINAPI
Composição | CP.00001850 | Próprio | CONECTOR DE PARAFUSO FENDIDO EM LIGA DE COBRE COM SEPARADOR DE CABOS PARA CABO 50 MM2 - FORNECIMENTO E INSTALACAO | INEL - INSTALAÇÃO ELÉTRICA/ELETRIFICAÇÃO E ILUMINAÇÃO EXTERNA |  | UN | 1 | 9.18 | 9.18
Composição Auxiliar | 88264 | SINAPI | ELETRICISTA COM ENCARGOS COMPLEMENTARES | SEDI - SERVIÇOS DIVERSOS |  | H | 0.07 | 21.19 | 1.48
Insumo | 00001562 | SINAPI | CONECTOR METALICO TIPO PARAFUSO FENDIDO (SPLIT BOLT), COM SEPARADOR DE CABOS BIMETALICOS, PARA CABOS ATE 50 MM2 | Material |  | UN | 1 | 7.7 | 7.7
|  |  |  | MO sem LS => | 1.04 | LS => | 0 | MO com LS => | 1.04
|  |  |  | Valor do BDI => | 2.46 |  | Valor com BDI => |  | 11.64
Observação
REF.: 83377-SINAPI 09/2019
Composição | CP.00000124 | Próprio | TAMPAO DE FERRO FUNDIDO 300 MM - FORNECIMENTO E ASSENTAMENTO | ASTU - ASSENTAMENTO DE TUBOS E PECAS |  | UN | 1 | 117.07 | 117.07
Composição Auxiliar | 88309 | SINAPI | PEDREIRO COM ENCARGOS COMPLEMENTARES | SEDI - SERVIÇOS DIVERSOS |  | H | 1 | 21.01 | 21.01
Composição Auxiliar | 88316 | SINAPI | SERVENTE COM ENCARGOS COMPLEMENTARES | SEDI - SERVIÇOS DIVERSOS |  | H | 1 | 14.91 | 14.91
Insumo | 00000370 | SINAPI | AREIA MEDIA - POSTO JAZIDA/FORNECEDOR (RETIRADO NA JAZIDA, SEM TRANSPORTE) | Material |  | m³ | 0.02 | 73 | 1.46
Insumo | 00001379 | SINAPI | CIMENTO PORTLAND COMPOSTO CP II-32 | Material |  | KG | 7 | 0.53 | 3.71
Insumo | 00011315 | SINAPI | TAMPAO FOFO SIMPLES COM BASE, CLASSE A15 CARGA MAX 1,5 T, 300 X 300 MM, REDE PLUVIAL/ESGOTO | Material |  | UN | 1 | 75.98 | 75.98
|  |  |  | MO sem LS => | 23.52 | LS => | 0 | MO com LS => | 23.52
|  |  |  | Valor do BDI => | 31.44 |  | Valor com BDI => |  | 148.51
Observação
REF.: 73607-SINAPI
Composição | CP.00001085 | Próprio | QUADRO DE MEDIÇÃO PARA USO EXTERNO PARA MEDIÇÃO EM BAIXA TENSÃO COM (TC E MEDIDOR FORNECIDOS PELA COELBA), DIM:2200X800X300MM, PADRÃO COELBA - FORNECIMENTO E INSTALAÇÃO | INEL - INSTALAÇÃO ELÉTRICA/ELETRIFICAÇÃO E ILUMINAÇÃO EXTERNA |  | UN | 1 | 143.96 | 143.96
Composição Auxiliar | 88264 | SINAPI | ELETRICISTA COM ENCARGOS COMPLEMENTARES | SEDI - SERVIÇOS DIVERSOS |  | H | 1.5 | 21.19 | 31.78
Composição Auxiliar | 88316 | SINAPI | SERVENTE COM ENCARGOS COMPLEMENTARES | SEDI - SERVIÇOS DIVERSOS |  | H | 1.5 | 14.91 | 22.36
Insumo | 00001062 | SINAPI | CAIXA INTERNA/EXTERNA DE MEDICAO PARA 1 MEDIDOR TRIFASICO, COM VISOR, EM CHAPA DE ACO 18 USG (PADRAO DA CONCESSIONARIA LOCAL) | Material |  | UN | 1 | 89.82 | 89.82
|  |  |  | MO sem LS => | 35.52 | LS => | 0 | MO com LS => | 35.52
|  |  |  | Valor do BDI => | 38.66 |  | Valor com BDI => |  | 182.62
Observação
REF.: 10293-ORSE
Composição | CP.00001086 | Próprio | MURETA EM ALVENARIA PARA INTALAÇÃO DO QUADRO DE MEDIÇÃO E QGBT, INCLUSIVE LAJE PRÉ MOLDADA, DIM 2500X2000X400MM, CONFORME PROJETO - FORNECIMENTO E EXECUÇÃO | PARE - PAREDES/PAINEIS |  | UN | 1 | 879.23 | 879.23
Composição Auxiliar | 93382 | SINAPI | REATERRO MANUAL DE VALAS COM COMPACTAÇÃO MECANIZADA. AF_04/2016 | MOVT - MOVIMENTO DE TERRA |  | m³ | 0.05 | 26.15 | 1.3
Composição Auxiliar | 87451 | SINAPI | ALVENARIA DE VEDAÇÃO DE BLOCOS VAZADOS DE CONCRETO DE 19X19X39CM (ESPESSURA 19CM) DE PAREDES COM ÁREA LÍQUIDA MENOR QUE 6M² SEM VÃOS E ARGAMASSA DE ASSENTAMENTO COM PREPARO EM BETONEIRA. AF_06/2014 | PARE - PAREDES/PAINEIS |  | m² | 5 | 65.7 | 328.5
Composição Auxiliar | 87879 | SINAPI | CHAPISCO APLICADO EM ALVENARIAS E ESTRUTURAS DE CONCRETO INTERNAS, COM COLHER DE PEDREIRO. ARGAMASSA TRAÇO 1:3 COM PREPARO EM BETONEIRA 400L. AF_06/2014 | REVE - REVESTIMENTO E TRATAMENTO DE SUPERFÍCIES |  | m² | 10 | 3.19 | 31.9
Composição Auxiliar | 87547 | SINAPI | MASSA ÚNICA, PARA RECEBIMENTO DE PINTURA, EM ARGAMASSA TRAÇO 1:2:8, PREPARO MECÂNICO COM BETONEIRA 400L, APLICADA MANUALMENTE EM FACES INTERNAS DE PAREDES, ESPESSURA DE 10MM, COM EXECUÇÃO DE TALISCAS. AF_06/2014 | REVE - REVESTIMENTO E TRATAMENTO DE SUPERFÍCIES |  | m² | 10 | 18 | 180
Composição Auxiliar | 88485 | SINAPI | APLICAÇÃO DE FUNDO SELADOR ACRÍLICO EM PAREDES, UMA DEMÃO. AF_06/2014 | PINT - PINTURAS |  | m² | 10 | 1.94 | 19.4
Composição Auxiliar | 88495 | SINAPI | APLICAÇÃO E LIXAMENTO DE MASSA LÁTEX EM PAREDES, UMA DEMÃO. AF_06/2014 | PINT - PINTURAS |  | m² | 10 | 8.23 | 82.3
Composição Auxiliar | 88489 | SINAPI | APLICAÇÃO MANUAL DE PINTURA COM TINTA LÁTEX ACRÍLICA EM PAREDES, DUAS DEMÃOS. AF_06/2014 | PINT - PINTURAS |  | m² | 10 | 10.79 | 107.9
Composição Auxiliar | 94969 | SINAPI | CONCRETO FCK = 15MPA, TRAÇO 1:3,4:3,5 (CIMENTO/ AREIA MÉDIA/ BRITA 1) - PREPARO MECÂNICO COM BETONEIRA 600 L. AF_07/2016 | FUES - FUNDAÇÕES E ESTRUTURAS |  | m³ | 0.35 | 298.13 | 104.34
Composição Auxiliar | 93358 | SINAPI | ESCAVAÇÃO MANUAL DE VALA COM PROFUNDIDADE MENOR OU IGUAL A 1,30 M. AF_03/2016 | MOVT - MOVIMENTO DE TERRA |  | m³ | 0.4 | 58.98 | 23.59
|  |  |  | MO sem LS => | 314.43 | LS => | 0 | MO com LS => | 314.43
|  |  |  | Valor do BDI => | 236.16 |  | Valor com BDI => |  | 1115.39
Composição | CP.00000918 | Próprio | DISJUNTOR TERMOMAGNETICO TRIPOLAR EM CAIXA MOLDADA 250A, ICC=10KA, COM AJUSTE TÉRMICO - FORNECIMENTO E INSTALACAO | INEL - INSTALAÇÃO ELÉTRICA/ELETRIFICAÇÃO E ILUMINAÇÃO EXTERNA |  | UN | 1 | 983.87 | 983.87
Composição Auxiliar | 88247 | SINAPI | AUXILIAR DE ELETRICISTA COM ENCARGOS COMPLEMENTARES | SEDI - SERVIÇOS DIVERSOS |  | H | 0.4 | 16.75 | 6.7
Composição Auxiliar | 88264 | SINAPI | ELETRICISTA COM ENCARGOS COMPLEMENTARES | SEDI - SERVIÇOS DIVERSOS |  | H | 0.4 | 21.19 | 8.47
Insumo | 10061 | ORSE | Disjuntor termomagnético tripolar 250 A com caixa moldada 10 kA | Material |  | un | 1 | 968.7 | 968.7
|  |  |  | MO sem LS => | 10.17 | LS => | 0 | MO com LS => | 10.17
|  |  |  | Valor do BDI => | 264.26 |  | Valor com BDI => |  | 1248.13
Observação
REF.: 74130/007-SINAPI
Composição | CP.00001851 | Próprio | TERMINAL A PRESSAO REFORCADO PARA CONEXAO DE CABO DE COBRE A BARRA, CABO 150 E 185MM2 - FORNECIMENTO E INSTALACAO | INEL - INSTALAÇÃO ELÉTRICA/ELETRIFICAÇÃO E ILUMINAÇÃO EXTERNA |  | UN | 1 | 113.54 | 113.54
Composição Auxiliar | 88264 | SINAPI | ELETRICISTA COM ENCARGOS COMPLEMENTARES | SEDI - SERVIÇOS DIVERSOS |  | H | 1.4 | 21.19 | 29.66
Composição Auxiliar | 88316 | SINAPI | SERVENTE COM ENCARGOS COMPLEMENTARES | SEDI - SERVIÇOS DIVERSOS |  | H | 1.4 | 14.91 | 20.87
Insumo | 00001547 | SINAPI | TERMINAL METALICO A PRESSAO PARA 1 CABO DE 150 A 185 MM2, COM 2 FUROS PARA FIXACAO | Material |  | UN | 1 | 63.01 | 63.01
|  |  |  | MO sem LS => | 33.14 | LS => | 0 | MO com LS => | 33.14
|  |  |  | Valor do BDI => | 30.49 |  | Valor com BDI => |  | 144.03
Observação
REF.: 73782/004-SINAPI 09/2019
Composição | CP.00001087 | Próprio | CONECTOR PARAFUSO FENDIDO SPLIT-BOLT - PARA CABO DE 95MM2 - FORNECIMENTO E INSTALACAO | INEL - INSTALAÇÃO ELÉTRICA/ELETRIFICAÇÃO E ILUMINAÇÃO EXTERNA |  | UN | 1 | 22.68 | 22.68
Composição Auxiliar | 88247 | SINAPI | AUXILIAR DE ELETRICISTA COM ENCARGOS COMPLEMENTARES | SEDI - SERVIÇOS DIVERSOS |  | H | 0.2 | 16.75 | 3.35
Composição Auxiliar | 88264 | SINAPI | ELETRICISTA COM ENCARGOS COMPLEMENTARES | SEDI - SERVIÇOS DIVERSOS |  | H | 0.2 | 21.19 | 4.23
Insumo | 00011864 | SINAPI | CONECTOR METALICO TIPO PARAFUSO FENDIDO (SPLIT BOLT), PARA CABOS ATE 95 MM2 | Material |  | UN | 1 | 15.1 | 15.1
|  |  |  | MO sem LS => | 5.08 | LS => | 0 | MO com LS => | 5.08
|  |  |  | Valor do BDI => | 6.09 |  | Valor com BDI => |  | 28.77
Observação
REF.: 72272-SINAPI
Composição | CP.00000117 | Próprio | POSTE DE ACO CONICO CONTINUO RETO, FLANGEADO, H=4M - FORNECIMENTO E INSTALACAO | INEL - INSTALAÇÃO ELÉTRICA/ELETRIFICAÇÃO E ILUMINAÇÃO EXTERNA |  | UN | 1 | 654.64 | 654.64
Composição Auxiliar | 88264 | SINAPI | ELETRICISTA COM ENCARGOS COMPLEMENTARES | SEDI - SERVIÇOS DIVERSOS |  | H | 7 | 21.19 | 148.33
Composição Auxiliar | 95468 | SINAPI | PINTURA ESMALTE BRILHANTE (2 DEMAOS) SOBRE SUPERFICIE METALICA, INCLUSIVE PROTECAO COM ZARCAO (1 DEMAO) | PINT - PINTURAS |  | m² | 2.5 | 36.67 | 91.67
Insumo | I6696 | SEINFRA | POSTE METALICO DECORATIVO H=4.0m , MOD. LP-588.B/140.GJ - FAB.TROPICO OU SIMILAR | Material |  | UN | 1 | 414.64 | 414.64
|  |  |  | MO sem LS => | 151.45 | LS => | 0 | MO com LS => | 151.45
|  |  |  | Valor do BDI => | 175.83 |  | Valor com BDI => |  | 830.47
Observação
REF.: 73769/004-SINAPI
Composição | CP.00001114 | Próprio | CHUMBADOR FORMATO L Ø 1/2" COMP. 250 MM COM DUAS PORCAS E DUAS ARRUELAS ZN FOGO - FORNECIMENTO E INSTALAÇÃO | INEL - INSTALAÇÃO ELÉTRICA/ELETRIFICAÇÃO E ILUMINAÇÃO EXTERNA |  | UN | 1 | 49.82 | 49.82
Composição Auxiliar | 88309 | SINAPI | PEDREIRO COM ENCARGOS COMPLEMENTARES | SEDI - SERVIÇOS DIVERSOS |  | H | 0.15 | 21.01 | 3.15
Composição Auxiliar | 88316 | SINAPI | SERVENTE COM ENCARGOS COMPLEMENTARES | SEDI - SERVIÇOS DIVERSOS |  | H | 0.15 | 14.91 | 2.23
Insumo | CT.00000222 | Próprio | CHUMBADOR FORMATO L Ø 1/2" COMP. 250 MM COM DUAS PORCAS E DUAS ARRUELAS ZN FOGO | Material |  | UN | 1 | 44.44 | 44.44
|  |  |  | MO sem LS => | 3.52 | LS => | 0 | MO com LS => | 3.52
|  |  |  | Valor do BDI => | 13.38 |  | Valor com BDI => |  | 63.2
Observação
REF.:16.45.002-FDE
Composição | CP.00001115 | Próprio | BASE DE CONCRETO PARA FIXAÇÃO DE POSTES (400X400X500)MM, INCLUINDO ESCAVAÇÃO E REATERRO | INEL - INSTALAÇÃO ELÉTRICA/ELETRIFICAÇÃO E ILUMINAÇÃO EXTERNA |  | UN | 1 | 86.27 | 86.27
Composição Auxiliar | 93358 | SINAPI | ESCAVAÇÃO MANUAL DE VALA COM PROFUNDIDADE MENOR OU IGUAL A 1,30 M. AF_03/2016 | MOVT - MOVIMENTO DE TERRA |  | m³ | 0.12 | 58.98 | 7.07
Composição Auxiliar | 96995 | SINAPI | REATERRO MANUAL APILOADO COM SOQUETE. AF_10/2017 | MOVT - MOVIMENTO DE TERRA |  | m³ | 0.04 | 35.76 | 1.43
Composição Auxiliar | 94963 | SINAPI | CONCRETO FCK = 15MPA, TRAÇO 1:3,4:3,5 (CIMENTO/ AREIA MÉDIA/ BRITA 1) - PREPARO MECÂNICO COM BETONEIRA 400 L. AF_07/2016 | FUES - FUNDAÇÕES E ESTRUTURAS |  | m³ | 0.08 | 303.7 | 24.29
Composição Auxiliar | 96619 | SINAPI | LASTRO DE CONCRETO MAGRO, APLICADO EM BLOCOS DE COROAMENTO OU SAPATAS, ESPESSURA DE 5 CM. AF_08/2017 | FUES - FUNDAÇÕES E ESTRUTURAS |  | m² | 0.24 | 23.04 | 5.52
Composição Auxiliar | 96534 | SINAPI | FABRICAÇÃO, MONTAGEM E DESMONTAGEM DE FÔRMA PARA BLOCO DE COROAMENTO, EM MADEIRA SERRADA, E=25 MM, 4 UTILIZAÇÕES. AF_06/2017 | FUES - FUNDAÇÕES E ESTRUTURAS |  | m² | 0.8 | 59.96 | 47.96
|  |  |  | MO sem LS => | 32.73 | LS => | 0 | MO com LS => | 32.73
|  |  |  | Valor do BDI => | 23.17 |  | Valor com BDI => |  | 109.44
Composição | CP.00001116 | Próprio | LUMINÁRIA CIRCULAR DE EMBUTIR NO PISO OU SOLO COM LED COB 22W E TEMPERATURA DE COR 4000K ARO E CORPO EM ALUMÍNIO INJETADO - FORNECIMENTO E INSTALAÇÃO | INEL - INSTALAÇÃO ELÉTRICA/ELETRIFICAÇÃO E ILUMINAÇÃO EXTERNA |  | UN | 1 | 665.95 | 665.95
Composição Auxiliar | 88247 | SINAPI | AUXILIAR DE ELETRICISTA COM ENCARGOS COMPLEMENTARES | SEDI - SERVIÇOS DIVERSOS |  | H | 1.5 | 16.75 | 25.12
Composição Auxiliar | 88264 | SINAPI | ELETRICISTA COM ENCARGOS COMPLEMENTARES | SEDI - SERVIÇOS DIVERSOS |  | H | 1.5 | 21.19 | 31.78
Insumo | CT.00000223 | Próprio | LUMINÁRIA CIRCULAR DE EMBUTIR NO PISO OU SOLO COM LED COB 22W E TEMPERATURA DE COR 4000K ARO E CORPO EM ALUMÍNIO INJETADO | Material |  | UN | 1 | 609.05 | 609.05
|  |  |  | MO sem LS => | 38.16 | LS => | 0 | MO com LS => | 38.16
|  |  |  | Valor do BDI => | 178.87 |  | Valor com BDI => |  | 844.82
Observação
REF.: 10747-ORSE
Composição | CP.00001117 | Próprio | LUMINÁRIA RETANGULAR PARA POSTE (48 OU 60MM) TIPO PÉTALA, COM 2 MÓDULOS DE LED 40W CADA (LIGHT ENGINE) E EMISSÃO DE LUZ DA COR BRANCO FRIO 5000K - FORNECIMENTO E INSTALAÇÃO | INEL - INSTALAÇÃO ELÉTRICA/ELETRIFICAÇÃO E ILUMINAÇÃO EXTERNA |  | UN | 1 | 209.7 | 209.7
Composição Auxiliar | 88247 | SINAPI | AUXILIAR DE ELETRICISTA COM ENCARGOS COMPLEMENTARES | SEDI - SERVIÇOS DIVERSOS |  | H | 1.5 | 16.75 | 25.12
Composição Auxiliar | 88264 | SINAPI | ELETRICISTA COM ENCARGOS COMPLEMENTARES | SEDI - SERVIÇOS DIVERSOS |  | H | 1.5 | 21.19 | 31.78
Insumo | CT.00000224 | Próprio | LUMINÁRIA RETANGULAR PARA POSTE (48 OU 60mm) TIPO PÉTALA, COM 2 MÓDULOS DE LED 40W CADA (LIGHT ENGINE) E EMISSÃO DE LUZ DA COR BRANCO FRIO 5000K | Material |  | UN | 1 | 152.8 | 152.8
|  |  |  | MO sem LS => | 38.16 | LS => | 0 | MO com LS => | 38.16
|  |  |  | Valor do BDI => | 56.32 |  | Valor com BDI => |  | 266.02
Observação
REF.:7905-ORSE
Composição | CP.00000268 | Próprio | ELETRODUTO RÍGIDO ROSCÁVEL, PVC, DN 25 MM (3/4"), PARA CIRCUITOS TERMINAIS, INSTALADO EM PISO - FORNECIMENTO E INSTALAÇÃO. AF_12/2015 | INEL - INSTALAÇÃO ELÉTRICA/ELETRIFICAÇÃO E ILUMINAÇÃO EXTERNA |  | M | 1 | 6.37 | 6.37
Composição Auxiliar | 88247 | SINAPI | AUXILIAR DE ELETRICISTA COM ENCARGOS COMPLEMENTARES | SEDI - SERVIÇOS DIVERSOS |  | H | 0.102 | 16.75 | 1.7
Composição Auxiliar | 88264 | SINAPI | ELETRICISTA COM ENCARGOS COMPLEMENTARES | SEDI - SERVIÇOS DIVERSOS |  | H | 0.102 | 21.19 | 2.16
Insumo | 00002674 | SINAPI | ELETRODUTO DE PVC RIGIDO ROSCAVEL DE 3/4 ", SEM LUVA | Material |  | M | 1.017 | 2.47 | 2.51
|  |  |  | MO sem LS => | 2.59 | LS => | 0 | MO com LS => | 2.59
|  |  |  | Valor do BDI => | 1.71 |  | Valor com BDI => |  | 8.08
Observação
REF.: 91867-SINAPI
Composição | CP.00000271 | Próprio | LUVA PARA ELETRODUTO, PVC, ROSCÁVEL, DN 25 MM (3/4"), PARA CIRCUITOS TERMINAIS, INSTALADA EM PISO - FORNECIMENTO E INSTALAÇÃO. AF_12/2015 | INEL - INSTALAÇÃO ELÉTRICA/ELETRIFICAÇÃO E ILUMINAÇÃO EXTERNA |  | UN | 1 | 5.88 | 5.88
Composição Auxiliar | 88247 | SINAPI | AUXILIAR DE ELETRICISTA COM ENCARGOS COMPLEMENTARES | SEDI - SERVIÇOS DIVERSOS |  | H | 0.135 | 16.75 | 2.26
Composição Auxiliar | 88264 | SINAPI | ELETRICISTA COM ENCARGOS COMPLEMENTARES | SEDI - SERVIÇOS DIVERSOS |  | H | 0.135 | 21.19 | 2.86
Insumo | 00001891 | SINAPI | LUVA EM PVC RIGIDO ROSCAVEL, DE 3/4", PARA ELETRODUTO | Material |  | UN | 1 | 0.76 | 0.76
|  |  |  | MO sem LS => | 3.42 | LS => | 0 | MO com LS => | 3.42
|  |  |  | Valor do BDI => | 1.57 |  | Valor com BDI => |  | 7.45
Observação
REF.: 91879-SINAPI
Composição | CP.00000266 | Próprio | CAIXA DE PASSAGEM METÁLICA, DIMENSÕES 40X40X15CM, FORNECIMENTO E INSTALAÇÃO | INEL - INSTALAÇÃO ELÉTRICA/ELETRIFICAÇÃO E ILUMINAÇÃO EXTERNA |  | UN | 1 | 130.73 | 130.73
Composição Auxiliar | 88247 | SINAPI | AUXILIAR DE ELETRICISTA COM ENCARGOS COMPLEMENTARES | SEDI - SERVIÇOS DIVERSOS |  | H | 2 | 16.75 | 33.5
Composição Auxiliar | 88264 | SINAPI | ELETRICISTA COM ENCARGOS COMPLEMENTARES | SEDI - SERVIÇOS DIVERSOS |  | H | 2 | 21.19 | 42.38
Insumo | I0431 | SEINFRA | CAIXA PASSAG. CHAPA C/TAMPA PARAF. 400X400X150MM | Material |  | UN | 1 | 54.85 | 54.85
|  |  |  | MO sem LS => | 50.88 | LS => | 0 | MO com LS => | 50.88
|  |  |  | Valor do BDI => | 35.11 |  | Valor com BDI => |  | 165.84
Observação
REF.: C0629-SEINFRA
Composição | CP.00001118 | Próprio | CAIXA ENTERRADA ELÉTRICA QUADRADA, EM ALVENARIA COM TIJOLOS CERÂMICOS MACIÇOS, ACABAMENTO INTERNO EM REBOCO, TAMPA EM CONCRETO, DIMENSÕES INTERNAS: 0,3X0,3X0,3 M. AF_05/2018 | INHI - INSTALAÇÕES HIDROS SANITÁRIAS |  | UN | 1 | 83.95 | 83.95
Composição Auxiliar | 83338 | SINAPI | ESCAVACAO MECANICA, A CEU ABERTO, EM MATERIAL DE 1A CATEGORIA, COM ESCAVADEIRA HIDRAULICA, CAPACIDADE DE 0,78 M3 | MOVT - MOVIMENTO DE TERRA |  | m³ | 0.51 | 2.29 | 1.16
Composição Auxiliar | 94097 | SINAPI | PREPARO DE FUNDO DE VALA COM LARGURA MENOR QUE 1,5 M, EM LOCAL COM NÍVEL BAIXO DE INTERFERÊNCIA. AF_06/2016 | MOVT - MOVIMENTO DE TERRA |  | m² | 1.69 | 4.66 | 7.87
Composição Auxiliar | 94970 | SINAPI | CONCRETO FCK = 20MPA, TRAÇO 1:2,7:3 (CIMENTO/ AREIA MÉDIA/ BRITA 1) - PREPARO MECÂNICO COM BETONEIRA 600 L. AF_07/2016 | FUES - FUNDAÇÕES E ESTRUTURAS |  | m³ | 0.08 | 322.36 | 25.78
Composição Auxiliar | 74157/004 | SINAPI | LANCAMENTO/APLICACAO MANUAL DE CONCRETO EM FUNDACOES | FUES - FUNDAÇÕES E ESTRUTURAS |  | m³ | 0.08 | 102.17 | 8.17
Composição Auxiliar | 72132 | SINAPI | ALVENARIA EM TIJOLO CERAMICO MACICO 5X10X20CM 1/2 VEZ (ESPESSURA 10CM), ASSENTADO COM ARGAMASSA TRACO 1:2:8 (CIMENTO, CAL E AREIA) | PARE - PAREDES/PAINEIS |  | m² | 0.36 | 59.57 | 21.44
Composição Auxiliar | 87879 | SINAPI | CHAPISCO APLICADO EM ALVENARIAS E ESTRUTURAS DE CONCRETO INTERNAS, COM COLHER DE PEDREIRO. ARGAMASSA TRAÇO 1:3 COM PREPARO EM BETONEIRA 400L. AF_06/2014 | REVE - REVESTIMENTO E TRATAMENTO DE SUPERFÍCIES |  | m² | 0.36 | 3.19 | 1.14
Composição Auxiliar | CP.00001654 | Próprio | EMBOÇO, PARA APLICAÇÃO EM CAIXA ENTERRADAS, EM ARGAMASSA TRAÇO 1:2:8, PREPARO MECÂNICO COM BETONEIRA 400L, APLICADO MANUALMENTE EM FACES INTERNAS DE PAREDES, ESPESSURA DE 20MM, COM EXECUÇÃO DE TALISCAS. AF_06/2014 | REVE - REVESTIMENTO E TRATAMENTO DE SUPERFÍCIES |  | m² | 0.36 | 26.83 | 9.65
Composição Auxiliar | 97735 | SINAPI | PEÇA RETANGULAR PRÉ-MOLDADA, VOLUME DE CONCRETO DE 30 A 100 LITROS, TAXA DE AÇO APROXIMADA DE 30KG/M³. AF_01/2018 | FUES - FUNDAÇÕES E ESTRUTURAS |  | m³ | 0.005 | 1748.75 | 8.74
|  |  |  | MO sem LS => | 29.38 | LS => | 0 | MO com LS => | 29.38
|  |  |  | Valor do BDI => | 22.54 |  | Valor com BDI => |  | 106.49
Composição | CP.00000639 | Próprio | COBOGO DE CONCRETO (ELEMENTO VAZADO), 7X40X40CM, ASSENTADO COM ARGAMASSA TRACO 1:4 (CIMENTO E AREIA) | PARE - PAREDES/PAINEIS |  | m² | 1 | 75.1 | 75.1
Composição Auxiliar | 88309 | SINAPI | PEDREIRO COM ENCARGOS COMPLEMENTARES | SEDI - SERVIÇOS DIVERSOS |  | H | 0.85 | 21.01 | 17.85
Composição Auxiliar | 88316 | SINAPI | SERVENTE COM ENCARGOS COMPLEMENTARES | SEDI - SERVIÇOS DIVERSOS |  | H | 0.85 | 14.91 | 12.67
Composição Auxiliar | 88631 | SINAPI | ARGAMASSA TRAÇO 1:4 (EM VOLUME DE CIMENTO E AREIA MÉDIA ÚMIDA), PREPARO MANUAL. AF_08/2019 | SEDI - SERVIÇOS DIVERSOS |  | m³ | 0.0048 | 414 | 1.98
Insumo | 00000666 | SINAPI | ELEMENTO VAZADO DE CONCRETO, QUADRICULADO, 16 FUROS *40 X 40 X 7* CM | Material |  | UN | 6 | 7.1 | 42.6
|  |  |  | MO sem LS => | 20.32 | LS => | 0 | MO com LS => | 20.32
|  |  |  | Valor do BDI => | 20.17 |  | Valor com BDI => |  | 95.27
Observação
REF.: 73937/001-SINAPI
Composição | CP.00001011 | Próprio | TELHAMENTO COM TELHA ONDULADA DE FIBROCIMENTO E = 8 MM, COM RECOBRIMENTO LATERAL DE 1/4 DE ONDA PARA TELHADO COM INCLINAÇÃO MAIOR QUE 10°, COM ATÉ 2 ÁGUAS. AF_06/2016 | COBE - COBERTURA |  | m² | 1 | 62.45 | 62.45
Composição Auxiliar | 88316 | SINAPI | SERVENTE COM ENCARGOS COMPLEMENTARES | SEDI - SERVIÇOS DIVERSOS |  | H | 0.15 | 14.91 | 2.23
Composição Auxiliar | 88323 | SINAPI | TELHADISTA COM ENCARGOS COMPLEMENTARES | SEDI - SERVIÇOS DIVERSOS |  | H | 0.115 | 21.97 | 2.52
Insumo | 00001607 | SINAPI | CONJUNTO ARRUELAS DE VEDACAO 5/16" PARA TELHA FIBROCIMENTO (UMA ARRUELA METALICA E UMA ARRUELA PVC - CONICAS) | Material |  | CJ | 1.27 | 0.16 | 0.2
Insumo | 00004302 | SINAPI | PARAFUSO ZINCADO ROSCA SOBERBA, CABECA SEXTAVADA, 5/16 " X 250 MM, PARA FIXACAO DE TELHA EM MADEIRA | Material |  | UN | 1.27 | 2.54 | 3.22
Insumo | 00007202 | SINAPI | TELHA DE FIBROCIMENTO E= 8 MM, DE *3,70 X 1,06* M (SEM AMIANTO) | Material |  | m² | 1.275 | 42.58 | 54.28
|  |  |  | MO sem LS => | 3.12 | LS => | 0 | MO com LS => | 3.12
|  |  |  | Valor do BDI => | 16.77 |  | Valor com BDI => |  | 79.22
Observação
REF.: 94207-SINAPI
Composição | CP.00001012 | Próprio | PORTA EM AÇO TUBULAR METÁLICO, DE ABRIR, TIPO GRADE COM TELA METÁLICA, COM GUARNICOES E FECHADURA - FORNECIMENTO E INSTALAÇÃO | ESQV - ESQUADRIAS/FERRAGENS/VIDROS |  | m² | 1 | 472.94 | 472.94
Composição Auxiliar | 88309 | SINAPI | PEDREIRO COM ENCARGOS COMPLEMENTARES | SEDI - SERVIÇOS DIVERSOS |  | H | 0.8 | 21.01 | 16.8
Composição Auxiliar | 88315 | SINAPI | SERRALHEIRO COM ENCARGOS COMPLEMENTARES | SEDI - SERVIÇOS DIVERSOS |  | H | 1.6 | 20.91 | 33.45
Composição Auxiliar | 88316 | SINAPI | SERVENTE COM ENCARGOS COMPLEMENTARES | SEDI - SERVIÇOS DIVERSOS |  | H | 2.8 | 14.91 | 41.74
Composição Auxiliar | 88627 | SINAPI | ARGAMASSA TRAÇO 1:0,5:4,5 (EM VOLUME DE CIMENTO, CAL E AREIA MÉDIA ÚMIDA) PARA ASSENTAMENTO DE ALVENARIA, PREPARO MANUAL. AF_08/2019 | SEDI - SERVIÇOS DIVERSOS |  | m³ | 0.006 | 448.47 | 2.69
Insumo | 00004930 | SINAPI | PORTA DE ABRIR EM GRADIL COM BARRA CHATA 3 CM X 1/4", COM REQUADRO E GUARNICAO - COMPLETO - ACABAMENTO NATURAL | Material |  | m² | 1 | 367.72 | 367.72
Insumo | 00037411 | SINAPI | TELA DE ACO SOLDADA GALVANIZADA/ZINCADA PARA ALVENARIA, FIO D = *1,24 MM, MALHA 25 X 25 MM | Material |  | m² | 1 | 10.54 | 10.54
|  |  |  | MO sem LS => | 60.23 | LS => | 0 | MO com LS => | 60.23
|  |  |  | Valor do BDI => | 127.03 |  | Valor com BDI => |  | 599.97
Observação
REF.: 73933/001-SINAPI
Composição | CP.00000634 | Próprio | VALVULA PE COM CRIVO BRONZE 3/4" - FORNECIMENTO E INSTALACAO | INHI - INSTALAÇÕES HIDROS SANITÁRIAS |  | UN | 1 | 61.99 | 61.99
Composição Auxiliar | 88248 | SINAPI | AUXILIAR DE ENCANADOR OU BOMBEIRO HIDRÁULICO COM ENCARGOS COMPLEMENTARES | SEDI - SERVIÇOS DIVERSOS |  | H | 0.55 | 16.28 | 8.95
Composição Auxiliar | 88267 | SINAPI | ENCANADOR OU BOMBEIRO HIDRÁULICO COM ENCARGOS COMPLEMENTARES | SEDI - SERVIÇOS DIVERSOS |  | H | 0.55 | 20.59 | 11.32
Insumo | 00000118 | SINAPI | PASTA VEDA JUNTAS/ROSCA, LATA DE *500* G, PARA INSTALACOES DE GAS E OUTROS | Material |  | UN | 0.024 | 69.26 | 1.66
Insumo | 00003146 | SINAPI | FITA VEDA ROSCA EM ROLOS DE 18 MM X 10 M (L X C) | Material |  | UN | 0.07 | 3.6 | 0.25
Insumo | 00010229 | SINAPI | VALVULA DE RETENCAO DE BRONZE, PE COM CRIVOS, EXTREMIDADE COM ROSCA, DE 3/4", PARA FUNDO DE POCO | Material |  | UN | 1 | 39.81 | 39.81
|  |  |  | MO sem LS => | 13.85 | LS => | 0 | MO com LS => | 13.85
|  |  |  | Valor do BDI => | 16.65 |  | Valor com BDI => |  | 78.64
Observação
REF.: 74093/001-SINAPI
Composição | CP.00000531 | Próprio | CHAVE DE BOIA AUTOMÁTICA SUPERIOR/INFERIOR 10A/250V - FORNECIMENTO E INSTALACAO | INEL - INSTALAÇÃO ELÉTRICA/ELETRIFICAÇÃO E ILUMINAÇÃO EXTERNA |  | UN | 1 | 72.94 | 72.94
Composição Auxiliar | 88247 | SINAPI | AUXILIAR DE ELETRICISTA COM ENCARGOS COMPLEMENTARES | SEDI - SERVIÇOS DIVERSOS |  | H | 1 | 16.75 | 16.75
Composição Auxiliar | 88264 | SINAPI | ELETRICISTA COM ENCARGOS COMPLEMENTARES | SEDI - SERVIÇOS DIVERSOS |  | H | 1 | 21.19 | 21.19
Insumo | 00007588 | SINAPI | AUTOMATICO DE BOIA SUPERIOR / INFERIOR, *15* A / 250 V | Material |  | UN | 1 | 35 | 35
|  |  |  | MO sem LS => | 25.44 | LS => | 0 | MO com LS => | 25.44
|  |  |  | Valor do BDI => | 19.59 |  | Valor com BDI => |  | 92.53
Observação
REF.: 88547-SINAPI
Composição | CP.00000635 | Próprio | CAIXA D´ÁGUA EM POLIETILENO, 5000 LITROS, COM ACESSÓRIOS | INHI - INSTALAÇÕES HIDROS SANITÁRIAS |  | UN | 1 | 2391.64 | 2391.64
Composição Auxiliar | 88248 | SINAPI | AUXILIAR DE ENCANADOR OU BOMBEIRO HIDRÁULICO COM ENCARGOS COMPLEMENTARES | SEDI - SERVIÇOS DIVERSOS |  | H | 7.7 | 16.28 | 125.35
Composição Auxiliar | 88267 | SINAPI | ENCANADOR OU BOMBEIRO HIDRÁULICO COM ENCARGOS COMPLEMENTARES | SEDI - SERVIÇOS DIVERSOS |  | H | 7.7 | 20.59 | 158.54
Insumo | 00000067 | SINAPI | ADAPTADOR PVC ROSCAVEL, COM FLANGES E ANEL DE VEDACAO, 1/2", PARA CAIXA D' AGUA | Material |  | UN | 1 | 7.49 | 7.49
Insumo | 00000068 | SINAPI | ADAPTADOR PVC SOLDAVEL, COM FLANGES LIVRES, 32 MM X 1", PARA CAIXA D' AGUA | Material |  | UN | 2 | 12.85 | 25.7
Insumo | 00000087 | SINAPI | ADAPTADOR PVC SOLDAVEL, LONGO, COM FLANGE LIVRE, 25 MM X 3/4", PARA CAIXA D' AGUA | Material |  | UN | 1 | 11.8 | 11.8
Insumo | 00000119 | SINAPI | ADESIVO PLASTICO PARA PVC, BISNAGA COM 75 GR | Material |  | UN | 0.4 | 5.54 | 2.21
Insumo | 00003146 | SINAPI | FITA VEDA ROSCA EM ROLOS DE 18 MM X 10 M (L X C) | Material |  | UN | 0.3 | 3.6 | 1.08
Insumo | 00003536 | SINAPI | JOELHO PVC, SOLDAVEL, 90 GRAUS, 32 MM, PARA AGUA FRIA PREDIAL | Material |  | UN | 1 | 1.46 | 1.46
Insumo | 00007140 | SINAPI | TE SOLDAVEL, PVC, 90 GRAUS, 32 MM, PARA AGUA FRIA PREDIAL (NBR 5648) | Material |  | UN | 1 | 2.77 | 2.77
Insumo | 00009868 | SINAPI | TUBO PVC, SOLDAVEL, DN 25 MM, AGUA FRIA (NBR-5648) | Material |  | M | 1.5 | 2.49 | 3.73
Insumo | 00009869 | SINAPI | TUBO PVC, SOLDAVEL, DN 32 MM, AGUA FRIA (NBR-5648) | Material |  | M | 2 | 5.59 | 11.18
Insumo | 00011675 | SINAPI | REGISTRO DE ESFERA, PVC, COM VOLANTE, VS, SOLDAVEL, DN 32 MM, COM CORPO DIVIDIDO | Material |  | UN | 1 | 27.73 | 27.73
Insumo | 00011829 | SINAPI | TORNEIRA DE BOIA CONVENCIONAL PARA CAIXA D'AGUA, 1/2", COM HASTE E TORNEIRA METALICOS E BALAO PLASTICO | Material |  | UN | 1 | 12.14 | 12.14
Insumo | 76037 | SIURB | CAIXA D'ÁGUA DE POLIETILENO 5000 L | Material |  | Un | 1 | 2000.46 | 2000.46
|  |  |  | MO sem LS => | 193.95 | LS => | 0 | MO com LS => | 193.95
|  |  |  | Valor do BDI => | 642.39 |  | Valor com BDI => |  | 3034.03
Observação
REF.: 88503-SINAPI
Composição | CP.00001010 | Próprio | BOMBA HIDRAULICA TRIFÁSICA 3500 RPM, Q=1,5M3/H, HMT=30MCA, P=2CV - FORNECIMENTO E INSTALAÇÃO | INHI - INSTALAÇÕES HIDROS SANITÁRIAS |  | UN | 1 | 1510.66 | 1510.66
Composição Auxiliar | 73836/001 | SINAPI | INSTALACAO DE CONJ.MOTO BOMBA HORIZONTAL ATE 10 CV | INPR - INSTALAÇÕES DE PRODUÇÃO |  | UN | 1 | 559.15 | 559.15
Insumo | CT.00000195 | Próprio | BOMBA HIDRAULICA TRIFÁSICA 3500 RPM, Q=1,5M3/H, HMT=30MCA, P=2CV | Equipamento para Aquisição Permanente |  | UN | 1 | 951.51 | 951.51
|  |  |  | MO sem LS => | 413.55 | LS => | 0 | MO com LS => | 413.55
|  |  |  | Valor do BDI => | 288.08 |  | Valor com BDI => |  | 1798.74
Composição | CP.00000602 | Próprio | BASE EM CONCRETO 25MPA, VIRADO EM OBRA PARA BASE DE EQUIPAMENTOS - FORNECIMENTO E EXECUÇÃO | FUES - FUNDAÇÕES E ESTRUTURAS |  | m³ | 1 | 579.7 | 579.7
Composição Auxiliar | 94971 | SINAPI | CONCRETO FCK = 25MPA, TRAÇO 1:2,3:2,7 (CIMENTO/ AREIA MÉDIA/ BRITA 1) - PREPARO MECÂNICO COM BETONEIRA 600 L. AF_07/2016 | FUES - FUNDAÇÕES E ESTRUTURAS |  | m³ | 1 | 339.86 | 339.86
Composição Auxiliar | 96534 | SINAPI | FABRICAÇÃO, MONTAGEM E DESMONTAGEM DE FÔRMA PARA BLOCO DE COROAMENTO, EM MADEIRA SERRADA, E=25 MM, 4 UTILIZAÇÕES. AF_06/2017 | FUES - FUNDAÇÕES E ESTRUTURAS |  | m² | 4 | 59.96 | 239.84
|  |  |  | MO sem LS => | 149.12 | LS => | 0 | MO com LS => | 149.12
|  |  |  | Valor do BDI => | 155.7 |  | Valor com BDI => |  | 735.4
Composição | CP.00000040 | Próprio | EXECUÇÃO DE PISO INTERTRAVADO PERMEÁVEL COM JUNTAS ALARGADAS, DIM.: 20 X 10 CM, ESPESSURA 8 CM. AF_12/2015 | PAVI - PAVIMENTAÇÃO |  | m² | 1 | 58.25 | 58.25
Composição Auxiliar | 88260 | SINAPI | CALCETEIRO COM ENCARGOS COMPLEMENTARES | SEDI - SERVIÇOS DIVERSOS |  | H | 0.2703 | 21.51 | 5.81
Composição Auxiliar | 88316 | SINAPI | SERVENTE COM ENCARGOS COMPLEMENTARES | SEDI - SERVIÇOS DIVERSOS |  | H | 0.2703 | 14.91 | 4.03
Composição Auxiliar | 91277 | SINAPI | PLACA VIBRATÓRIA REVERSÍVEL COM MOTOR 4 TEMPOS A GASOLINA, FORÇA CENTRÍFUGA DE 25 KN (2500 KGF), POTÊNCIA 5,5 CV - CHP DIURNO. AF_08/2015 | CHOR - CUSTOS HORÁRIOS DE MÁQUINAS E EQUIPAMENTOS |  | CHP | 0.0055 | 7.65 | 0.04
Composição Auxiliar | 91278 | SINAPI | PLACA VIBRATÓRIA REVERSÍVEL COM MOTOR 4 TEMPOS A GASOLINA, FORÇA CENTRÍFUGA DE 25 KN (2500 KGF), POTÊNCIA 5,5 CV - CHI DIURNO. AF_08/2015 | CHOR - CUSTOS HORÁRIOS DE MÁQUINAS E EQUIPAMENTOS |  | CHI | 0.1297 | 0.48 | 0.06
Composição Auxiliar | 91283 | SINAPI | CORTADORA DE PISO COM MOTOR 4 TEMPOS A GASOLINA, POTÊNCIA DE 13 HP, COM DISCO DE CORTE DIAMANTADO SEGMENTADO PARA CONCRETO, DIÂMETRO DE 350 MM, FURO DE 1" (14 X 1") - CHP DIURNO. AF_08/2015 | CHOR - CUSTOS HORÁRIOS DE MÁQUINAS E EQUIPAMENTOS |  | CHP | 0.0135 | 17.42 | 0.23
Composição Auxiliar | 91285 | SINAPI | CORTADORA DE PISO COM MOTOR 4 TEMPOS A GASOLINA, POTÊNCIA DE 13 HP, COM DISCO DE CORTE DIAMANTADO SEGMENTADO PARA CONCRETO, DIÂMETRO DE 350 MM, FURO DE 1" (14 X 1") - CHI DIURNO. AF_08/2015 | CHOR - CUSTOS HORÁRIOS DE MÁQUINAS E EQUIPAMENTOS |  | CHI | 0.1217 | 0.74 | 0.09
Insumo | 00000370 | SINAPI | AREIA MEDIA - POSTO JAZIDA/FORNECEDOR (RETIRADO NA JAZIDA, SEM TRANSPORTE) | Material |  | m³ | 0.0568 | 73 | 4.14
Insumo | 00004741 | SINAPI | PO DE PEDRA (POSTO PEDREIRA/FORNECEDOR, SEM FRETE) | Material |  | m³ | 0.0087 | 55.7 | 0.48
Insumo | CT.00000016 | Próprio | PISO INTERTRAVADO PERMEÁVEL 10X20X8CM | Material |  | m² | 1.0131 | 42.81 | 43.37
|  |  |  | MO sem LS => | 6.49 | LS => | 0 | MO com LS => | 6.49
|  |  |  | Valor do BDI => | 15.64 |  | Valor com BDI => |  | 73.89
Observação
REF.: 93682-SINAPI
Composição | CP.00001144 | Próprio | PISO PODOTÁTIL, ALERTA OU DIRECIONAL, DE CONCRETO, NATURAL, 30 X 30 CM, ASSENTADO COM ARGAMASSA - FORNECIMENTO E INSTALAÇÃO | PAVI - PAVIMENTAÇÃO |  | m² | 1 | 83.29 | 83.29
Composição Auxiliar | 88309 | SINAPI | PEDREIRO COM ENCARGOS COMPLEMENTARES | SEDI - SERVIÇOS DIVERSOS |  | H | 0.5 | 21.01 | 10.5
Composição Auxiliar | 88316 | SINAPI | SERVENTE COM ENCARGOS COMPLEMENTARES | SEDI - SERVIÇOS DIVERSOS |  | H | 1.2 | 14.91 | 17.89
Insumo | 9759 | ORSE | Piso tátil direcional e/ou alerta, de concreto, na cor natural, dim 30x30 cm - para deficiente visual | Material |  | m² | 1.05 | 48.35 | 50.76
Insumo | 00034357 | SINAPI | REJUNTE COLORIDO, CIMENTICIO | Material |  | KG | 0.52 | 3.82 | 1.98
Insumo | 00000371 | SINAPI | ARGAMASSA INDUSTRIALIZADA MULTIUSO, PARA REVESTIMENTO INTERNO E EXTERNO E ASSENTAMENTO DE BLOCOS DIVERSOS | Material |  | KG | 4 | 0.54 | 2.16
|  |  |  | MO sem LS => | 17.87 | LS => | 0 | MO com LS => | 17.87
|  |  |  | Valor do BDI => | 22.37 |  | Valor com BDI => |  | 105.66
Observação
REF.: 9417-ORSE
Composição | CP.00001157 | Próprio | PINTURA ACRILICA DE FAIXAS DE DEMARCACAO, 5 CM DE LARGURA - FORNECIMENTO E EXECUÇÃO | PINT - PINTURAS |  | M | 1 | 10.12 | 10.12
Composição Auxiliar | 88310 | SINAPI | PINTOR COM ENCARGOS COMPLEMENTARES | SEDI - SERVIÇOS DIVERSOS |  | H | 0.1 | 22.11 | 2.21
Composição Auxiliar | 88316 | SINAPI | SERVENTE COM ENCARGOS COMPLEMENTARES | SEDI - SERVIÇOS DIVERSOS |  | H | 0.5 | 14.91 | 7.45
Insumo | 00007348 | SINAPI | TINTA ACRILICA PREMIUM PARA PISO | Material |  | L | 0.03 | 11.41 | 0.34
Insumo | 00012815 | SINAPI | FITA CREPE ROLO DE 25 MM X 50 M | Material |  | UN | 0.02 | 6.17 | 0.12
|  |  |  | MO sem LS => | 5.84 | LS => | 0 | MO com LS => | 5.84
|  |  |  | Valor do BDI => | 2.71 |  | Valor com BDI => |  | 12.83
Observação
REF.: 41595-SINAPI
Composição | CP.00001158 | Próprio | DEMARCAÇÃO DE SINALIZAÇÃO EM VAGAS (IDOSO) COM PINTURA ACRILICA - FORNECIMENTO E EXECUÇÃO | PINT - PINTURAS |  | UN | 1 | 15.6 | 15.6
Composição Auxiliar | 88310 | SINAPI | PINTOR COM ENCARGOS COMPLEMENTARES | SEDI - SERVIÇOS DIVERSOS |  | H | 0.4 | 22.11 | 8.84
Composição Auxiliar | 88316 | SINAPI | SERVENTE COM ENCARGOS COMPLEMENTARES | SEDI - SERVIÇOS DIVERSOS |  | H | 0.264 | 14.91 | 3.93
Insumo | 00007343 | SINAPI | TINTA A BASE DE RESINA ACRILICA, PARA SINALIZACAO HORIZONTAL VIARIA (NBR 11862) | Material |  | L | 0.28 | 10.13 | 2.83
|  |  |  | MO sem LS => | 8.18 | LS => | 0 | MO com LS => | 8.18
|  |  |  | Valor do BDI => | 4.19 |  | Valor com BDI => |  | 19.79
Observação
REF.: 84665-SINAPI
Composição | CP.00001159 | Próprio | DEMARCAÇÃO DE SINALIZAÇÃO EM VAGAS (PCD) COM PINTURA ACRILICA - FORNECIMENTO E EXECUÇÃO | PINT - PINTURAS |  | UN | 1 | 37.07 | 37.07
Composição Auxiliar | 88310 | SINAPI | PINTOR COM ENCARGOS COMPLEMENTARES | SEDI - SERVIÇOS DIVERSOS |  | H | 0.95 | 22.11 | 21
Composição Auxiliar | 88316 | SINAPI | SERVENTE COM ENCARGOS COMPLEMENTARES | SEDI - SERVIÇOS DIVERSOS |  | H | 0.627 | 14.91 | 9.34
Insumo | 00007343 | SINAPI | TINTA A BASE DE RESINA ACRILICA, PARA SINALIZACAO HORIZONTAL VIARIA (NBR 11862) | Material |  | L | 0.665 | 10.13 | 6.73
|  |  |  | MO sem LS => | 19.44 | LS => | 0 | MO com LS => | 19.44
|  |  |  | Valor do BDI => | 9.95 |  | Valor com BDI => |  | 47.02
Observação
REF.: 84665-SINAPI
Composição | CP.00001160 | Próprio | DEMARCAÇÃO DE SINALIZAÇÃO EM VAGAS (FAIXA ZEBRADA) COM PINTURA ACRILICA - FORNECIMENTO E EXECUÇÃO | PINT - PINTURAS |  | UN | 1 | 128.83 | 128.83
Composição Auxiliar | 88310 | SINAPI | PINTOR COM ENCARGOS COMPLEMENTARES | SEDI - SERVIÇOS DIVERSOS |  | H | 3.3 | 22.11 | 72.96
Composição Auxiliar | 88316 | SINAPI | SERVENTE COM ENCARGOS COMPLEMENTARES | SEDI - SERVIÇOS DIVERSOS |  | H | 2.178 | 14.91 | 32.47
Insumo | 00007343 | SINAPI | TINTA A BASE DE RESINA ACRILICA, PARA SINALIZACAO HORIZONTAL VIARIA (NBR 11862) | Material |  | L | 2.31 | 10.13 | 23.4
|  |  |  | MO sem LS => | 67.57 | LS => | 0 | MO com LS => | 67.57
|  |  |  | Valor do BDI => | 34.6 |  | Valor com BDI => |  | 163.43
Observação
REF.: 84665-SINAPI
Composição | CP.00001161 | Próprio | FAIXA DELIMITADORA DE VAGA PARA VEÍCULOS EM CONCRETO SIMPLES - FORNECIMENTO E INSTALAÇÃO | PAVI - PAVIMENTAÇÃO |  | M | 1 | 101.94 | 101.94
Composição Auxiliar | 88316 | SINAPI | SERVENTE COM ENCARGOS COMPLEMENTARES | SEDI - SERVIÇOS DIVERSOS |  | H | 1.6 | 14.91 | 23.85
Composição Auxiliar | 88309 | SINAPI | PEDREIRO COM ENCARGOS COMPLEMENTARES | SEDI - SERVIÇOS DIVERSOS |  | H | 0.8 | 21.01 | 16.8
Composição Auxiliar | 87298 | SINAPI | ARGAMASSA TRAÇO 1:3 (EM VOLUME DE CIMENTO E AREIA MÉDIA ÚMIDA) PARA CONTRAPISO, PREPARO MECÂNICO COM BETONEIRA 400 L. AF_08/2019 | SEDI - SERVIÇOS DIVERSOS |  | m³ | 0.01 | 490.61 | 4.9
Composição Auxiliar | 94971 | SINAPI | CONCRETO FCK = 25MPA, TRAÇO 1:2,3:2,7 (CIMENTO/ AREIA MÉDIA/ BRITA 1) - PREPARO MECÂNICO COM BETONEIRA 600 L. AF_07/2016 | FUES - FUNDAÇÕES E ESTRUTURAS |  | m³ | 0.1 | 339.86 | 33.98
Composição Auxiliar | CP.00001573 | Próprio | FABRICAÇÃO, MONTAGEM E DESMONTAGEM DE FÔRMA PARA ESTRUTURAS DE CONCRETO ARMADO ENTERRADO, EM CHAPA DE MADEIRA COMPENSADA RESINADA, E=17 MM, 4 UTILIZAÇÕES. AF_06/2017 | FUES - FUNDAÇÕES E ESTRUTURAS |  | m² | 0.35 | 64.05 | 22.41
|  |  |  | MO sem LS => | 42.32 | LS => | 0 | MO com LS => | 42.32
|  |  |  | Valor do BDI => | 27.38 |  | Valor com BDI => |  | 129.32
Observação
REF.: 20.170.0001-A - EMOP
Composição | CP.00001162 | Próprio | BALIZADOR DE FERRO FUNDIDO RETO FIXO, H=1M - FORNECIMENTO E INSTALAÇÃO | PAVI - PAVIMENTAÇÃO |  | UN | 1 | 286.63 | 286.63
Composição Auxiliar | 88309 | SINAPI | PEDREIRO COM ENCARGOS COMPLEMENTARES | SEDI - SERVIÇOS DIVERSOS |  | H | 0.5 | 21.01 | 10.5
Composição Auxiliar | 88316 | SINAPI | SERVENTE COM ENCARGOS COMPLEMENTARES | SEDI - SERVIÇOS DIVERSOS |  | H | 0.5 | 14.91 | 7.45
Insumo | CT.00000239 | Próprio | BALIZADOR DE FERRO FUNDIDO RETO FIXO, H=1M | Material |  | UN | 1 | 268.68 | 268.68
|  |  |  | MO sem LS => | 11.76 | LS => | 0 | MO com LS => | 11.76
|  |  |  | Valor do BDI => | 76.98 |  | Valor com BDI => |  | 363.61
Observação
REF.: 8396-ORSE
Composição | CP.00001149 | Próprio | BICICLETÁRIO 15 VAGAS EM AÇO GALVANIZADO PINTADO COM TINTA AUTOMOTIVA NA COR CINZA, INCLUINDO BASE EM CONCRETO - FORNECIMENTO E EXECUÇÃO | SEDI - SERVIÇOS DIVERSOS |  | UN | 1 | 3158.11 | 3158.11
Composição Auxiliar | 88315 | SINAPI | SERRALHEIRO COM ENCARGOS COMPLEMENTARES | SEDI - SERVIÇOS DIVERSOS |  | H | 22.5 | 20.91 | 470.47
Composição Auxiliar | 93382 | SINAPI | REATERRO MANUAL DE VALAS COM COMPACTAÇÃO MECANIZADA. AF_04/2016 | MOVT - MOVIMENTO DE TERRA |  | m³ | 1.215 | 26.15 | 31.77
Composição Auxiliar | CP.00001150 | Próprio | PINTURA PARA ESTRUTURA DE METAL C/ TINTA ESMALTE AUTOMOTIVA INCLUINDO FUNDO PREPARADOR - FORNECIMENTO E EXECUÇÃO | PINT - PINTURAS |  | m² | 9.235 | 19.43 | 179.43
Composição Auxiliar | 94971 | SINAPI | CONCRETO FCK = 25MPA, TRAÇO 1:2,3:2,7 (CIMENTO/ AREIA MÉDIA/ BRITA 1) - PREPARO MECÂNICO COM BETONEIRA 600 L. AF_07/2016 | FUES - FUNDAÇÕES E ESTRUTURAS |  | m³ | 0.81 | 339.86 | 275.28
Composição Auxiliar | 93358 | SINAPI | ESCAVAÇÃO MANUAL DE VALA COM PROFUNDIDADE MENOR OU IGUAL A 1,30 M. AF_03/2016 | MOVT - MOVIMENTO DE TERRA |  | m³ | 2.025 | 58.98 | 119.43
Insumo | 00021013 | SINAPI | TUBO ACO GALVANIZADO COM COSTURA, CLASSE LEVE, DN 50 MM ( 2"), E = 3,00 MM, *4,40* KG/M (NBR 5580) | Material |  | M | 48.3 | 43.1 | 2081.73
|  |  |  | MO sem LS => | 521.37 | LS => | 0 | MO com LS => | 521.37
|  |  |  | Valor do BDI => | 848.26 |  | Valor com BDI => |  | 4006.37
Observação
REF.: 9247-ORSE
Composição | CP.00001147 | Próprio | PORTÃO DE ABRIR EM ALUMÍNIO ANODIZADO EM BARRA CHATA, DIM (1,60X2,60)M, ACABAMENTO EM PINTURA ELETROSTÁTICA NA COR BRANCA - FORNECIMENTO E INSTALAÇÃO | ESQV - ESQUADRIAS/FERRAGENS/VIDROS |  | UN | 1 | 1344.75 | 1344.75
Composição Auxiliar | 88309 | SINAPI | PEDREIRO COM ENCARGOS COMPLEMENTARES | SEDI - SERVIÇOS DIVERSOS |  | H | 2.08 | 21.01 | 43.7
Composição Auxiliar | 88316 | SINAPI | SERVENTE COM ENCARGOS COMPLEMENTARES | SEDI - SERVIÇOS DIVERSOS |  | H | 2.08 | 14.91 | 31.01
Composição Auxiliar | 88251 | SINAPI | AUXILIAR DE SERRALHEIRO COM ENCARGOS COMPLEMENTARES | SEDI - SERVIÇOS DIVERSOS |  | H | 2.08 | 17.2 | 35.77
Composição Auxiliar | 88315 | SINAPI | SERRALHEIRO COM ENCARGOS COMPLEMENTARES | SEDI - SERVIÇOS DIVERSOS |  | H | 2.08 | 20.91 | 43.49
Insumo | 12432 | ORSE | Gradil em alumínio anodizado branco, com barras de apoio em alumínio anodizado branco de 2"x2" e barras intermediárias em alumínio anodizado branco de 1" x 1/2" | Material |  | m² | 4.16 | 280 | 1164.8
Insumo | 00000367 | SINAPI | AREIA GROSSA - POSTO JAZIDA/FORNECEDOR (RETIRADO NA JAZIDA, SEM TRANSPORTE) | Material |  | m³ | 0.0832 | 73 | 6.07
Insumo | 00001379 | SINAPI | CIMENTO PORTLAND COMPOSTO CP II-32 | Material |  | KG | 24.3744 | 0.53 | 12.91
Insumo | 00004721 | SINAPI | PEDRA BRITADA N. 1 (9,5 a 19 MM) POSTO PEDREIRA/FORNECEDOR, SEM FRETE | Material |  | m³ | 0.12 | 58.35 | 7
|  |  |  | MO sem LS => | 102.25 | LS => | 0 | MO com LS => | 102.25
|  |  |  | Valor do BDI => | 361.19 |  | Valor com BDI => |  | 1705.94
Observação
REF.: 11494-ORSE
Composição | CP.00001148 | Próprio | PORTÃO DE CORRER EM ALUMÍNIO ANODIZADO EM BARRA CHATA, DIM (5,00X2,60)M, ACABAMENTO EM PINTURA ELETROSTÁTICA NA COR BRANCA - FORNECIMENTO E INSTALAÇÃO | ESQV - ESQUADRIAS/FERRAGENS/VIDROS |  | UN | 1 | 4523.51 | 4523.51
Composição Auxiliar | 88309 | SINAPI | PEDREIRO COM ENCARGOS COMPLEMENTARES | SEDI - SERVIÇOS DIVERSOS |  | H | 6.5 | 21.01 | 136.56
Composição Auxiliar | 88316 | SINAPI | SERVENTE COM ENCARGOS COMPLEMENTARES | SEDI - SERVIÇOS DIVERSOS |  | H | 6.5 | 14.91 | 96.91
Composição Auxiliar | 88251 | SINAPI | AUXILIAR DE SERRALHEIRO COM ENCARGOS COMPLEMENTARES | SEDI - SERVIÇOS DIVERSOS |  | H | 6.5 | 17.2 | 111.8
Composição Auxiliar | 88315 | SINAPI | SERRALHEIRO COM ENCARGOS COMPLEMENTARES | SEDI - SERVIÇOS DIVERSOS |  | H | 6.5 | 20.91 | 135.91
Insumo | 12432 | ORSE | Gradil em alumínio anodizado branco, com barras de apoio em alumínio anodizado branco de 2"x2" e barras intermediárias em alumínio anodizado branco de 1" x 1/2" | Material |  | m² | 13 | 280 | 3640
Insumo | 00000367 | SINAPI | AREIA GROSSA - POSTO JAZIDA/FORNECEDOR (RETIRADO NA JAZIDA, SEM TRANSPORTE) | Material |  | m³ | 0.2 | 73 | 14.6
Insumo | 00001379 | SINAPI | CIMENTO PORTLAND COMPOSTO CP II-32 | Material |  | KG | 82.42 | 0.53 | 43.68
Insumo | 00004721 | SINAPI | PEDRA BRITADA N. 1 (9,5 a 19 MM) POSTO PEDREIRA/FORNECEDOR, SEM FRETE | Material |  | m³ | 0.39 | 58.35 | 22.75
Insumo | 00038179 | SINAPI | ROLDANA CONCOVA DUPLA, EM CHAPA DE ACO, ROLAMENTO INTERNO BLINDADO DE ACO REVESTIDO EM NYLON, PARA PORTA DE CORRER | Material |  | UN | 6 | 24.25 | 145.5
Insumo | 00000586 | SINAPI | CANTONEIRA ALUMINIO ABAS IGUAIS 1 ", E = 3 /16 " | Material |  | M | 10 | 17.58 | 175.8
|  |  |  | MO sem LS => | 319.6 | LS => | 0 | MO com LS => | 319.6
|  |  |  | Valor do BDI => | 1215.01 |  | Valor com BDI => |  | 5738.52
Observação
REF.: 11494-ORSE
Composição | CP.00001146 | Próprio | GRADIL EM ALUMÍNIO ANODIZADO EM BARRA CHATA, ACABAMENTO EM PINTURA ELETROSTÁTICA NA COR BRANCA - FORNECIMENTO E INSTALAÇÃO | ESQV - ESQUADRIAS/FERRAGENS/VIDROS |  | m² | 1 | 323.57 | 323.57
Composição Auxiliar | 88309 | SINAPI | PEDREIRO COM ENCARGOS COMPLEMENTARES | SEDI - SERVIÇOS DIVERSOS |  | H | 0.5 | 21.01 | 10.5
Composição Auxiliar | 88316 | SINAPI | SERVENTE COM ENCARGOS COMPLEMENTARES | SEDI - SERVIÇOS DIVERSOS |  | H | 0.5 | 14.91 | 7.45
Composição Auxiliar | 88251 | SINAPI | AUXILIAR DE SERRALHEIRO COM ENCARGOS COMPLEMENTARES | SEDI - SERVIÇOS DIVERSOS |  | H | 0.5 | 17.2 | 8.6
Composição Auxiliar | 88315 | SINAPI | SERRALHEIRO COM ENCARGOS COMPLEMENTARES | SEDI - SERVIÇOS DIVERSOS |  | H | 0.5 | 20.91 | 10.45
Insumo | 12432 | ORSE | Gradil em alumínio anodizado branco, com barras de apoio em alumínio anodizado branco de 2"x2" e barras intermediárias em alumínio anodizado branco de 1" x 1/2" | Material |  | m² | 1 | 280 | 280
Insumo | 00000367 | SINAPI | AREIA GROSSA - POSTO JAZIDA/FORNECEDOR (RETIRADO NA JAZIDA, SEM TRANSPORTE) | Material |  | m³ | 0.02 | 73 | 1.46
Insumo | 00001379 | SINAPI | CIMENTO PORTLAND COMPOSTO CP II-32 | Material |  | KG | 6.34 | 0.53 | 3.36
Insumo | 00004721 | SINAPI | PEDRA BRITADA N. 1 (9,5 a 19 MM) POSTO PEDREIRA/FORNECEDOR, SEM FRETE | Material |  | m³ | 0.03 | 58.35 | 1.75
|  |  |  | MO sem LS => | 24.58 | LS => | 0 | MO com LS => | 24.58
|  |  |  | Valor do BDI => | 86.91 |  | Valor com BDI => |  | 410.48
Observação
REF.: 11494-ORSE
Composição | CP.00001153 | Próprio | FORNECIMENTO E ESPALHAMENTO DE TERRA VEGETAL PREPARADA | SEDI - SERVIÇOS DIVERSOS |  | m³ | 1 | 150.72 | 150.72
Composição Auxiliar | 88316 | SINAPI | SERVENTE COM ENCARGOS COMPLEMENTARES | SEDI - SERVIÇOS DIVERSOS |  | H | 1.6 | 14.91 | 23.85
Insumo | 00007253 | SINAPI | TERRA VEGETAL (GRANEL) | Material |  | m³ | 0.9 | 128.57 | 115.71
Insumo | 140 | ORSE | Adubo orgânico bovino, cacau ou similar | Material |  | m³ | 0.1 | 111.62 | 11.16
|  |  |  | MO sem LS => | 13.98 | LS => | 0 | MO com LS => | 13.98
|  |  |  | Valor do BDI => | 40.48 |  | Valor com BDI => |  | 191.2
Observação
REF.: 2394-ORSE
Composição | CP.00001163 | Próprio | PLANTIO DE MORÉIA-BICOLOR (DIETES BICOLOR). AF_05/2018 | URBA - URBANIZAÇÃO |  | UN | 1 | 26.62 | 26.62
Composição Auxiliar | 88316 | SINAPI | SERVENTE COM ENCARGOS COMPLEMENTARES | SEDI - SERVIÇOS DIVERSOS |  | H | 0.1018 | 14.91 | 1.51
Composição Auxiliar | 88441 | SINAPI | JARDINEIRO COM ENCARGOS COMPLEMENTARES | SEDI - SERVIÇOS DIVERSOS |  | H | 0.0255 | 20.36 | 0.51
Insumo | 7426 | ORSE | Planta - Moreia (Dietes bicolor) | Material |  | un | 1 | 24.6 | 24.6
|  |  |  | MO sem LS => | 1.24 | LS => | 0 | MO com LS => | 1.24
|  |  |  | Valor do BDI => | 7.15 |  | Valor com BDI => |  | 33.77
Observação
REF.: 98509-SINAPI
Composição | CP.00001154 | Próprio | PLACA DE IDENTIFICAÇÃO PARA ESTACIONAMENTO, COM DESENHO UNIVERSAL DE ACESSIBILIDADE E IDOSO, INCLUINDO POSTE E BASE - FORNECIMENTO E INSTALAÇÃO | PAVI - PAVIMENTAÇÃO |  | UN | 1 | 438.5 | 438.5
Composição Auxiliar | 88316 | SINAPI | SERVENTE COM ENCARGOS COMPLEMENTARES | SEDI - SERVIÇOS DIVERSOS |  | H | 0.25 | 14.91 | 3.72
Insumo | S.05.000.039104 | CPOS | Placa de identificação para para estacionamento (placa+poste+base), com desenho universal de acessibilidade, tipo pedestal | Material |  | cj | 1 | 434.78 | 434.78
|  |  |  | MO sem LS => | 2.18 | LS => | 0 | MO com LS => | 2.18
|  |  |  | Valor do BDI => | 117.78 |  | Valor com BDI => |  | 556.28
Observação
REF.: 30.06.090-CPOS
Composição | CP.00001155 | Próprio | PEDESTAL PARA MAPA TÁTIL EM TUBO Ø12'' EM AÇO ESCOVADO E=3MM, CHAPA METÁLICA EM AÇO ESCOVADO E=3MM PARA FIXAÇÃO DO MAPA TÁTIL, BASE EM CHAPA METÁLICA DE AÇO ESCOVADO E=3MM FIXADO NO PISO COM PARABOLT - FORNECIMENTO E INSTALAÇÃO | SEDI - SERVIÇOS DIVERSOS |  | UN | 1 | 585.63 | 585.63
Composição Auxiliar | 88251 | SINAPI | AUXILIAR DE SERRALHEIRO COM ENCARGOS COMPLEMENTARES | SEDI - SERVIÇOS DIVERSOS |  | H | 4.5 | 17.2 | 77.4
Composição Auxiliar | 88315 | SINAPI | SERRALHEIRO COM ENCARGOS COMPLEMENTARES | SEDI - SERVIÇOS DIVERSOS |  | H | 4.5 | 20.91 | 94.09
Insumo | CT.00000237 | Próprio | PEDESTAL PARA MAPA TÁTIL EM TUBO Ø12'' EM AÇO ESCOVADO E=3MM, CHAPA METÁLICA EM AÇO ESCOVADO E=3MM PARA FIXAÇÃO DO MAPA TÁTIL, BASE EM CHAPA METÁLICA DE AÇO ESCOVADO E=3MM FIXADO NO PISO COM PARABOLT (SÓ MATERIAL) | Material |  | UN | 1 | 414.14 | 414.14
|  |  |  | MO sem LS => | 115.42 | LS => | 0 | MO com LS => | 115.42
|  |  |  | Valor do BDI => | 157.3 |  | Valor com BDI => |  | 742.93
Composição | CP.00001156 | Próprio | MAPA TATIL(BRAILLE/RELEVO) EM ACRILICO, MEDINDO 60X45CM, PARA SINALIZACAO E LOCALIZACAO DE AMBIENTES, FIXACAO COM FITA DUPLA FACE - FORNECIMENTO E COLOCACAO | SEDI - SERVIÇOS DIVERSOS |  | UN | 1 | 1094.38 | 1094.38
Composição Auxiliar | 88243 | SINAPI | AJUDANTE ESPECIALIZADO COM ENCARGOS COMPLEMENTARES | SEDI - SERVIÇOS DIVERSOS |  | H | 0.2 | 17.42 | 3.48
Insumo | CT.00000238 | Próprio | MAPA TATIL(BRAILLE/RELEVO) EM ACRILICO, MEDINDO 60X45CM, PARA SINALIZACAO E LOCALIZACAO DE AMBIENTES, FIXACAO COM FITA DUPLA FACE (SÓ MATERIAL) | Material |  | UN | 1 | 1090.9 | 1090.9
|  |  |  | MO sem LS => | 2.25 | LS => | 0 | MO com LS => | 2.25
|  |  |  | Valor do BDI => | 293.95 |  | Valor com BDI => |  | 1388.33
Composição | CP.00001137 | Próprio | CONCRETAGEM DE SAPATAS, FCK 25 MPA, COM USO DE BOMBA  LANÇAMENTO, ADENSAMENTO E ACABAMENTO. AF_11/2016 | FUES - FUNDAÇÕES E ESTRUTURAS |  | m³ | 1 | 387.38 | 387.38
Composição Auxiliar | 88309 | SINAPI | PEDREIRO COM ENCARGOS COMPLEMENTARES | SEDI - SERVIÇOS DIVERSOS |  | H | 0.493 | 21.01 | 10.35
Composição Auxiliar | 88316 | SINAPI | SERVENTE COM ENCARGOS COMPLEMENTARES | SEDI - SERVIÇOS DIVERSOS |  | H | 0.74 | 14.91 | 11.03
Composição Auxiliar | 90586 | SINAPI | VIBRADOR DE IMERSÃO, DIÂMETRO DE PONTEIRA 45MM, MOTOR ELÉTRICO TRIFÁSICO POTÊNCIA DE 2 CV - CHP DIURNO. AF_06/2015 | CHOR - CUSTOS HORÁRIOS DE MÁQUINAS E EQUIPAMENTOS |  | CHP | 0.12 | 1.41 | 0.16
Composição Auxiliar | 90587 | SINAPI | VIBRADOR DE IMERSÃO, DIÂMETRO DE PONTEIRA 45MM, MOTOR ELÉTRICO TRIFÁSICO POTÊNCIA DE 2 CV - CHI DIURNO. AF_06/2015 | CHOR - CUSTOS HORÁRIOS DE MÁQUINAS E EQUIPAMENTOS |  | CHI | 0.126 | 0.26 | 0.03
Insumo | 00001527 | SINAPI | CONCRETO USINADO BOMBEAVEL, CLASSE DE RESISTENCIA C25, COM BRITA 0 E 1, SLUMP = 100 +/- 20 MM, INCLUI SERVICO DE BOMBEAMENTO (NBR 8953) | Material |  | m³ | 1.15 | 318.1 | 365.81
|  |  |  | MO sem LS => | 13.74 | LS => | 0 | MO com LS => | 13.74
|  |  |  | Valor do BDI => | 104.05 |  | Valor com BDI => |  | 491.43
Observação
REF.: 96558-SINAPI
Composição | CP.00000848 | Próprio | LASTRO DE CONCRETO MAGRO, APLICADO EM VIGAS BALDRAME, ESPESSURA DE 5 CM. AF_08/2017 | FUES - FUNDAÇÕES E ESTRUTURAS |  | m² | 1 | 23.04 | 23.04
Composição Auxiliar | 88309 | SINAPI | PEDREIRO COM ENCARGOS COMPLEMENTARES | SEDI - SERVIÇOS DIVERSOS |  | H | 0.3106 | 21.01 | 6.52
Composição Auxiliar | 88316 | SINAPI | SERVENTE COM ENCARGOS COMPLEMENTARES | SEDI - SERVIÇOS DIVERSOS |  | H | 0.0847 | 14.91 | 1.26
Composição Auxiliar | 94968 | SINAPI | CONCRETO MAGRO PARA LASTRO, TRAÇO 1:4,5:4,5 (CIMENTO/ AREIA MÉDIA/ BRITA 1) - PREPARO MECÂNICO COM BETONEIRA 600 L. AF_07/2016 | FUES - FUNDAÇÕES E ESTRUTURAS |  | m³ | 0.0565 | 270.18 | 15.26
|  |  |  | MO sem LS => | 7.51 | LS => | 0 | MO com LS => | 7.51
|  |  |  | Valor do BDI => | 6.18 |  | Valor com BDI => |  | 29.22
Observação
REF.: 96619-SINAPI
Composição | CP.00000847 | Próprio | CONCRETAGEM DE BLOCOS DE COROAMENTO E VIGAS BALDRAMES, FCK 40 MPA, COM USO DE BOMBA  LANÇAMENTO, ADENSAMENTO E ACABAMENTO. AF_06/2017 | FUES - FUNDAÇÕES E ESTRUTURAS |  | m³ | 1 | 422.32 | 422.32
Composição Auxiliar | 88309 | SINAPI | PEDREIRO COM ENCARGOS COMPLEMENTARES | SEDI - SERVIÇOS DIVERSOS |  | H | 0.363 | 21.01 | 7.62
Composição Auxiliar | 88316 | SINAPI | SERVENTE COM ENCARGOS COMPLEMENTARES | SEDI - SERVIÇOS DIVERSOS |  | H | 0.544 | 14.91 | 8.11
Composição Auxiliar | 90586 | SINAPI | VIBRADOR DE IMERSÃO, DIÂMETRO DE PONTEIRA 45MM, MOTOR ELÉTRICO TRIFÁSICO POTÊNCIA DE 2 CV - CHP DIURNO. AF_06/2015 | CHOR - CUSTOS HORÁRIOS DE MÁQUINAS E EQUIPAMENTOS |  | CHP | 0.088 | 1.41 | 0.12
Composição Auxiliar | 90587 | SINAPI | VIBRADOR DE IMERSÃO, DIÂMETRO DE PONTEIRA 45MM, MOTOR ELÉTRICO TRIFÁSICO POTÊNCIA DE 2 CV - CHI DIURNO. AF_06/2015 | CHOR - CUSTOS HORÁRIOS DE MÁQUINAS E EQUIPAMENTOS |  | CHI | 0.093 | 0.26 | 0.02
Insumo | 00034479 | SINAPI | CONCRETO USINADO BOMBEAVEL, CLASSE DE RESISTENCIA C40, COM BRITA 0 E 1, SLUMP = 100 +/- 20 MM, INCLUI SERVICO DE BOMBEAMENTO (NBR 8953) | Material |  | m³ | 1.15 | 353.44 | 406.45
|  |  |  | MO sem LS => | 10.11 | LS => | 0 | MO com LS => | 10.11
|  |  |  | Valor do BDI => | 113.43 |  | Valor com BDI => |  | 535.75
Observação
REF.: 96557-SINAPI
Composição | CP.00001034 | Próprio | ARMACAO EM TELA DE ACO SOLDADA NERVURADA Q-196, ACO CA-60, 5,0MM, MALHA 10X10CM - FORNECIMENTO E EXECUÇÃO | FUES - FUNDAÇÕES E ESTRUTURAS |  | m² | 1 | 18.44 | 18.44
Composição Auxiliar | 88245 | SINAPI | ARMADOR COM ENCARGOS COMPLEMENTARES | SEDI - SERVIÇOS DIVERSOS |  | H | 0.03 | 20.91 | 0.62
Composição Auxiliar | 88316 | SINAPI | SERVENTE COM ENCARGOS COMPLEMENTARES | SEDI - SERVIÇOS DIVERSOS |  | H | 0.06 | 14.91 | 0.89
Insumo | 00000337 | SINAPI | ARAME RECOZIDO 18 BWG, 1,25 MM (0,01 KG/M) | Material |  | KG | 0.015 | 12 | 0.18
Insumo | 00007156 | SINAPI | TELA DE ACO SOLDADA NERVURADA, CA-60, Q-196, (3,11 KG/M2), DIAMETRO DO FIO = 5,0 MM, LARGURA = 2,45 M, ESPACAMENTO DA MALHA = 10 X 10 CM | Material |  | m² | 1.03 | 16.27 | 16.75
|  |  |  | MO sem LS => | 0.96 | LS => | 0 | MO com LS => | 0.96
|  |  |  | Valor do BDI => | 4.95 |  | Valor com BDI => |  | 23.39
Observação
REF.: 85662-SINAPI
Composição | CP.00001035 | Próprio | CONCRETAGEM DE RADIER, PISO OU LAJE SOBRE SOLO, FCK 40 MPA, PARA ESPESSURA DE 15 CM - LANÇAMENTO, ADENSAMENTO E ACABAMENTO. AF_09/2017 | FUES - FUNDAÇÕES E ESTRUTURAS |  | m³ | 1 | 402.97 | 402.97
Composição Auxiliar | 88309 | SINAPI | PEDREIRO COM ENCARGOS COMPLEMENTARES | SEDI - SERVIÇOS DIVERSOS |  | H | 0.442 | 21.01 | 9.28
Composição Auxiliar | 88316 | SINAPI | SERVENTE COM ENCARGOS COMPLEMENTARES | SEDI - SERVIÇOS DIVERSOS |  | H | 0.442 | 14.91 | 6.59
Composição Auxiliar | 90586 | SINAPI | VIBRADOR DE IMERSÃO, DIÂMETRO DE PONTEIRA 45MM, MOTOR ELÉTRICO TRIFÁSICO POTÊNCIA DE 2 CV - CHP DIURNO. AF_06/2015 | CHOR - CUSTOS HORÁRIOS DE MÁQUINAS E EQUIPAMENTOS |  | CHP | 0.058 | 1.41 | 0.08
Composição Auxiliar | 90587 | SINAPI | VIBRADOR DE IMERSÃO, DIÂMETRO DE PONTEIRA 45MM, MOTOR ELÉTRICO TRIFÁSICO POTÊNCIA DE 2 CV - CHI DIURNO. AF_06/2015 | CHOR - CUSTOS HORÁRIOS DE MÁQUINAS E EQUIPAMENTOS |  | CHI | 0.053 | 0.26 | 0.01
Insumo | 00034479 | SINAPI | CONCRETO USINADO BOMBEAVEL, CLASSE DE RESISTENCIA C40, COM BRITA 0 E 1, SLUMP = 100 +/- 20 MM, INCLUI SERVICO DE BOMBEAMENTO (NBR 8953) | Material |  | m³ | 1.095 | 353.44 | 387.01
|  |  |  | MO sem LS => | 10.39 | LS => | 0 | MO com LS => | 10.39
|  |  |  | Valor do BDI => | 108.23 |  | Valor com BDI => |  | 511.2
Observação
REF.: 97095-SINAPI
Composição | CP.00001138 | Próprio | MONTAGEM E DESMONTAGEM DE FÔRMA LATERAL PARA LAJE/CAPITEL/SHAFT, EM CHAPA DE MADEIRA COMPENSADA RESINADA, 2 UTILIZAÇÕES. AF_12/2015 | FUES - FUNDAÇÕES E ESTRUTURAS |  | m² | 1 | 32.54 | 32.54
Composição Auxiliar | 88239 | SINAPI | AJUDANTE DE CARPINTEIRO COM ENCARGOS COMPLEMENTARES | SEDI - SERVIÇOS DIVERSOS |  | H | 0.141 | 17.77 | 2.5
Composição Auxiliar | 88262 | SINAPI | CARPINTEIRO DE FORMAS COM ENCARGOS COMPLEMENTARES | SEDI - SERVIÇOS DIVERSOS |  | H | 0.767 | 20.87 | 16
Composição Auxiliar | 92267 | SINAPI | FABRICAÇÃO DE FÔRMA PARA LAJES, EM CHAPA DE MADEIRA COMPENSADA RESINADA, E = 17 MM. AF_12/2015 | FUES - FUNDAÇÕES E ESTRUTURAS |  | m² | 0.577 | 24.28 | 14
Insumo | 00002692 | SINAPI | DESMOLDANTE PROTETOR PARA FORMAS DE MADEIRA, DE BASE OLEOSA EMULSIONADA EM AGUA | Material |  | L | 0.01 | 4.7 | 0.04
|  |  |  | MO sem LS => | 13.2 | LS => | 0 | MO com LS => | 13.2
|  |  |  | Valor do BDI => | 8.74 |  | Valor com BDI => |  | 41.28
Observação
REF.: 92509-SINAPI
Composição | CP.00001139 | Próprio | MONTAGEM E DESMONTAGEM DE FÔRMA PARA ESCADAS, COM 2 LANCES, EM CHAPA DE MADEIRA COMPENSADA RESINADA, 1 UTILIZAÇÃO. AF_01/2017 | FUES - FUNDAÇÕES E ESTRUTURAS |  | m² | 1 | 231.51 | 231.51
Composição Auxiliar | 88239 | SINAPI | AJUDANTE DE CARPINTEIRO COM ENCARGOS COMPLEMENTARES | SEDI - SERVIÇOS DIVERSOS |  | H | 0.37 | 17.77 | 6.57
Composição Auxiliar | 88262 | SINAPI | CARPINTEIRO DE FORMAS COM ENCARGOS COMPLEMENTARES | SEDI - SERVIÇOS DIVERSOS |  | H | 2.2 | 20.87 | 45.91
Composição Auxiliar | 95935 | SINAPI | FABRICAÇÃO DE FÔRMA PARA ESCADAS, COM 2 LANCES, EM CHAPA DE MADEIRA COMPENSADA RESINADA, E= 17 MM. AF_01/2017 | FUES - FUNDAÇÕES E ESTRUTURAS |  | m² | 1.86 | 89.54 | 166.54
Insumo | 00002692 | SINAPI | DESMOLDANTE PROTETOR PARA FORMAS DE MADEIRA, DE BASE OLEOSA EMULSIONADA EM AGUA | Material |  | L | 0.01 | 4.7 | 0.04
Insumo | 00005073 | SINAPI | PREGO DE ACO POLIDO COM CABECA 17 X 24 (2 1/4 X 11) | Material |  | KG | 0.035 | 10.42 | 0.36
Insumo | 00010749 | SINAPI | LOCACAO DE ESCORA METALICA TELESCOPICA, COM ALTURA REGULAVEL DE *1,80* A *3,20* M, COM CAPACIDADE DE CARGA DE NO MINIMO 1000 KGF (10 KN), INCLUSO TRIPE E FORCADO | Equipamento |  | MES | 2.161 | 5.49 | 11.86
Insumo | 00020247 | SINAPI | PREGO DE ACO POLIDO COM CABECA 15 X 15 (1 1/4 X 13) | Material |  | KG | 0.021 | 11.32 | 0.23
|  |  |  | MO sem LS => | 76.46 | LS => | 0 | MO com LS => | 76.46
|  |  |  | Valor do BDI => | 62.18 |  | Valor com BDI => |  | 293.69
Observação
REF.: 95939-SINAPI
Composição | CP.00001140 | Próprio | LAJE PRE-MOLDADA P/PISO, SOBRECARGA 300KG/M2, E=18CM, C/EPS E CAP.C/CONC FCK=40MPA, 5CM, C/ESCORAMENTO (REAPR.2X) E FERRAGEM NEGATIVA COM TELA Q196 | FUES - FUNDAÇÕES E ESTRUTURAS |  | m² | 1 | 110.45 | 110.45
Composição Auxiliar | 88239 | SINAPI | AJUDANTE DE CARPINTEIRO COM ENCARGOS COMPLEMENTARES | SEDI - SERVIÇOS DIVERSOS |  | H | 0.16 | 17.77 | 2.84
Composição Auxiliar | 88262 | SINAPI | CARPINTEIRO DE FORMAS COM ENCARGOS COMPLEMENTARES | SEDI - SERVIÇOS DIVERSOS |  | H | 0.16 | 20.87 | 3.33
Composição Auxiliar | 88309 | SINAPI | PEDREIRO COM ENCARGOS COMPLEMENTARES | SEDI - SERVIÇOS DIVERSOS |  | H | 0.4 | 21.01 | 8.4
Composição Auxiliar | 88316 | SINAPI | SERVENTE COM ENCARGOS COMPLEMENTARES | SEDI - SERVIÇOS DIVERSOS |  | H | 0.44 | 14.91 | 6.56
Composição Auxiliar | 92874 | SINAPI | LANÇAMENTO COM USO DE BOMBA, ADENSAMENTO E ACABAMENTO DE CONCRETO EM ESTRUTURAS. AF_12/2015 | FUES - FUNDAÇÕES E ESTRUTURAS |  | m³ | 0.053 | 26.22 | 1.38
Composição Auxiliar | 94973 | SINAPI | CONCRETO FCK = 40MPA, TRAÇO 1:1,6:1,9 (CIMENTO/ AREIA MÉDIA/ BRITA 1) - PREPARO MECÂNICO COM BETONEIRA 600 L. AF_07/2016 | FUES - FUNDAÇÕES E ESTRUTURAS |  | m³ | 0.053 | 402.48 | 21.33
Composição Auxiliar | CP.00001034 | Próprio | ARMACAO EM TELA DE ACO SOLDADA NERVURADA Q-196, ACO CA-60, 5,0MM, MALHA 10X10CM - FORNECIMENTO E EXECUÇÃO | FUES - FUNDAÇÕES E ESTRUTURAS |  | m² | 1.05 | 18.44 | 19.36
Insumo | 00004491 | SINAPI | PONTALETE DE MADEIRA NAO APARELHADA *7,5 X 7,5* CM (3 X 3 ") PINUS, MISTA OU EQUIVALENTE DA REGIAO | Material |  | M | 0.29 | 4.17 | 1.2
Insumo | 00005061 | SINAPI | PREGO DE ACO POLIDO COM CABECA 18 X 27 (2 1/2 X 10) | Material |  | KG | 0.03 | 10.05 | 0.3
Insumo | 00006189 | SINAPI | TABUA DE MADEIRA NAO APARELHADA *2,5 X 30* CM, CEDRINHO OU EQUIVALENTE DA REGIAO | Material |  | M | 0.17 | 13.66 | 2.32
Insumo | CT.00000235 | Próprio | LAJE PRE-MOLDADA CONVENCIONAL (EPS + VIGOTAS) PARA PISO, UNIDIRECIONAL, SOBRECARGA DE 300 KG/M2, VAO ATE 6,00 M (SEM COLOCACAO) | Material |  | m² | 1 | 43.43 | 43.43
|  |  |  | MO sem LS => | 17.77 | LS => | 0 | MO com LS => | 17.77
|  |  |  | Valor do BDI => | 29.66 |  | Valor com BDI => |  | 140.11
Observação
REF.: 74202/002-SINAPI
Composição | CP.00000849 | Próprio | CONCRETAGEM DE PILARES, FCK = 40 MPA, COM USO DE BOMBA EM EDIFICAÇÃO COM SEÇÃO MÉDIA DE PILARES MAIOR QUE 0,25 M² - LANÇAMENTO, ADENSAMENTO E ACABAMENTO. AF_12/2015 | FUES - FUNDAÇÕES E ESTRUTURAS |  | m³ | 1 | 412.8 | 412.8
Composição Auxiliar | 88262 | SINAPI | CARPINTEIRO DE FORMAS COM ENCARGOS COMPLEMENTARES | SEDI - SERVIÇOS DIVERSOS |  | H | 0.174 | 20.87 | 3.63
Composição Auxiliar | 88309 | SINAPI | PEDREIRO COM ENCARGOS COMPLEMENTARES | SEDI - SERVIÇOS DIVERSOS |  | H | 0.174 | 21.01 | 3.65
Composição Auxiliar | 88316 | SINAPI | SERVENTE COM ENCARGOS COMPLEMENTARES | SEDI - SERVIÇOS DIVERSOS |  | H | 1.045 | 14.91 | 15.58
Composição Auxiliar | 90586 | SINAPI | VIBRADOR DE IMERSÃO, DIÂMETRO DE PONTEIRA 45MM, MOTOR ELÉTRICO TRIFÁSICO POTÊNCIA DE 2 CV - CHP DIURNO. AF_06/2015 | CHOR - CUSTOS HORÁRIOS DE MÁQUINAS E EQUIPAMENTOS |  | CHP | 0.056 | 1.41 | 0.07
Composição Auxiliar | 90587 | SINAPI | VIBRADOR DE IMERSÃO, DIÂMETRO DE PONTEIRA 45MM, MOTOR ELÉTRICO TRIFÁSICO POTÊNCIA DE 2 CV - CHI DIURNO. AF_06/2015 | CHOR - CUSTOS HORÁRIOS DE MÁQUINAS E EQUIPAMENTOS |  | CHI | 0.118 | 0.26 | 0.03
Insumo | 00034479 | SINAPI | CONCRETO USINADO BOMBEAVEL, CLASSE DE RESISTENCIA C40, COM BRITA 0 E 1, SLUMP = 100 +/- 20 MM, INCLUI SERVICO DE BOMBEAMENTO (NBR 8953) | Material |  | m³ | 1.103 | 353.44 | 389.84
|  |  |  | MO sem LS => | 14.25 | LS => | 0 | MO com LS => | 14.25
|  |  |  | Valor do BDI => | 110.87 |  | Valor com BDI => |  | 523.67
Observação
REF.: 92722-SINAPI
Composição | CP.00000850 | Próprio | CONCRETAGEM DE VIGAS E LAJES, FCK=40 MPA, PARA LAJES MACIÇAS OU NERVURADAS COM USO DE BOMBA EM EDIFICAÇÃO COM ÁREA MÉDIA DE LAJES MAIOR QUE 20 M² - LANÇAMENTO, ADENSAMENTO E ACABAMENTO. AF_12/2015 | FUES - FUNDAÇÕES E ESTRUTURAS |  | m³ | 1 | 411.18 | 411.18
Composição Auxiliar | 88262 | SINAPI | CARPINTEIRO DE FORMAS COM ENCARGOS COMPLEMENTARES | SEDI - SERVIÇOS DIVERSOS |  | H | 0.085 | 20.87 | 1.77
Composição Auxiliar | 88309 | SINAPI | PEDREIRO COM ENCARGOS COMPLEMENTARES | SEDI - SERVIÇOS DIVERSOS |  | H | 0.512 | 21.01 | 10.75
Composição Auxiliar | 88316 | SINAPI | SERVENTE COM ENCARGOS COMPLEMENTARES | SEDI - SERVIÇOS DIVERSOS |  | H | 0.586 | 14.91 | 8.73
Composição Auxiliar | 90586 | SINAPI | VIBRADOR DE IMERSÃO, DIÂMETRO DE PONTEIRA 45MM, MOTOR ELÉTRICO TRIFÁSICO POTÊNCIA DE 2 CV - CHP DIURNO. AF_06/2015 | CHOR - CUSTOS HORÁRIOS DE MÁQUINAS E EQUIPAMENTOS |  | CHP | 0.044 | 1.41 | 0.06
Composição Auxiliar | 90587 | SINAPI | VIBRADOR DE IMERSÃO, DIÂMETRO DE PONTEIRA 45MM, MOTOR ELÉTRICO TRIFÁSICO POTÊNCIA DE 2 CV - CHI DIURNO. AF_06/2015 | CHOR - CUSTOS HORÁRIOS DE MÁQUINAS E EQUIPAMENTOS |  | CHI | 0.127 | 0.26 | 0.03
Insumo | 00034479 | SINAPI | CONCRETO USINADO BOMBEAVEL, CLASSE DE RESISTENCIA C40, COM BRITA 0 E 1, SLUMP = 100 +/- 20 MM, INCLUI SERVICO DE BOMBEAMENTO (NBR 8953) | Material |  | m³ | 1.103 | 353.44 | 389.84
|  |  |  | MO sem LS => | 13.92 | LS => | 0 | MO com LS => | 13.92
|  |  |  | Valor do BDI => | 110.44 |  | Valor com BDI => |  | 521.62
Observação
REF.: 92726-SINAPI
Composição | CP.00000851 | Próprio | CONCRETAGEM DE LAJE, FCK=40 MPA, PARA ESCADAS COM USO DE BOMBA - LANÇAMENTO, ADENSAMENTO E ACABAMENTO. AF_12/2015 | FUES - FUNDAÇÕES E ESTRUTURAS |  | m³ | 1 | 411.18 | 411.18
Composição Auxiliar | 88262 | SINAPI | CARPINTEIRO DE FORMAS COM ENCARGOS COMPLEMENTARES | SEDI - SERVIÇOS DIVERSOS |  | H | 0.085 | 20.87 | 1.77
Composição Auxiliar | 88309 | SINAPI | PEDREIRO COM ENCARGOS COMPLEMENTARES | SEDI - SERVIÇOS DIVERSOS |  | H | 0.512 | 21.01 | 10.75
Composição Auxiliar | 88316 | SINAPI | SERVENTE COM ENCARGOS COMPLEMENTARES | SEDI - SERVIÇOS DIVERSOS |  | H | 0.586 | 14.91 | 8.73
Composição Auxiliar | 90586 | SINAPI | VIBRADOR DE IMERSÃO, DIÂMETRO DE PONTEIRA 45MM, MOTOR ELÉTRICO TRIFÁSICO POTÊNCIA DE 2 CV - CHP DIURNO. AF_06/2015 | CHOR - CUSTOS HORÁRIOS DE MÁQUINAS E EQUIPAMENTOS |  | CHP | 0.044 | 1.41 | 0.06
Composição Auxiliar | 90587 | SINAPI | VIBRADOR DE IMERSÃO, DIÂMETRO DE PONTEIRA 45MM, MOTOR ELÉTRICO TRIFÁSICO POTÊNCIA DE 2 CV - CHI DIURNO. AF_06/2015 | CHOR - CUSTOS HORÁRIOS DE MÁQUINAS E EQUIPAMENTOS |  | CHI | 0.127 | 0.26 | 0.03
Insumo | 00034479 | SINAPI | CONCRETO USINADO BOMBEAVEL, CLASSE DE RESISTENCIA C40, COM BRITA 0 E 1, SLUMP = 100 +/- 20 MM, INCLUI SERVICO DE BOMBEAMENTO (NBR 8953) | Material |  | m³ | 1.103 | 353.44 | 389.84
|  |  |  | MO sem LS => | 13.92 | LS => | 0 | MO com LS => | 13.92
|  |  |  | Valor do BDI => | 110.44 |  | Valor com BDI => |  | 521.62
Observação
REF.: 92726-SINAPI
Composição | CP.00000034 | Próprio | DIVISORIA EM GRANITO CINZA ANDORINHA POLIDO, ESP = 3CM, ASSENTADO COM ARGAMASSA TRACO 1:4, ARREMATE EM CIMENTO BRANCO, EXCLUSIVE FERRAGENS - FORNECIMENTO E INSTALAÇÃO | PARE - PAREDES/PAINEIS |  | m² | 1 | 556.97 | 556.97
Composição Auxiliar | 88274 | SINAPI | MARMORISTA/GRANITEIRO COM ENCARGOS COMPLEMENTARES | SEDI - SERVIÇOS DIVERSOS |  | H | 4.8 | 21.02 | 100.89
Composição Auxiliar | 88316 | SINAPI | SERVENTE COM ENCARGOS COMPLEMENTARES | SEDI - SERVIÇOS DIVERSOS |  | H | 2.3 | 14.91 | 34.29
Composição Auxiliar | 88631 | SINAPI | ARGAMASSA TRAÇO 1:4 (EM VOLUME DE CIMENTO E AREIA MÉDIA ÚMIDA), PREPARO MANUAL. AF_08/2019 | SEDI - SERVIÇOS DIVERSOS |  | m³ | 0.0033 | 414 | 1.36
Insumo | 00001380 | SINAPI | CIMENTO BRANCO | Material |  | KG | 0.7 | 3.15 | 2.2
Insumo | 00025976 | SINAPI | DIVISORIA EM GRANITO, COM DUAS FACES POLIDAS, TIPO ANDORINHA/ QUARTZ/ CASTELO/ CORUMBA OU OUTROS EQUIVALENTES DA REGIAO, E= *3,0* CM | Material |  | m² | 1 | 418.23 | 418.23
|  |  |  | MO sem LS => | 91.32 | LS => | 0 | MO com LS => | 91.32
|  |  |  | Valor do BDI => | 149.6 |  | Valor com BDI => |  | 706.57
Observação
REF.: 79627-SINAPI
Composição | CP.00001142 | Próprio | CHAPIM EM GRANITO CINZA ANDORINHA, LARGURA DE 22CM, ASSENTADO COM ARGAMASSA TRACO 1:4 (CIMENTO E AREIA MEDIA), FORNECIMENTO E INSTALAÇÃO | REVE - REVESTIMENTO E TRATAMENTO DE SUPERFÍCIES |  | M | 1 | 59.82 | 59.82
Composição Auxiliar | 88274 | SINAPI | MARMORISTA/GRANITEIRO COM ENCARGOS COMPLEMENTARES | SEDI - SERVIÇOS DIVERSOS |  | H | 0.4 | 21.02 | 8.4
Composição Auxiliar | 88316 | SINAPI | SERVENTE COM ENCARGOS COMPLEMENTARES | SEDI - SERVIÇOS DIVERSOS |  | H | 0.4 | 14.91 | 5.96
Composição Auxiliar | 88631 | SINAPI | ARGAMASSA TRAÇO 1:4 (EM VOLUME DE CIMENTO E AREIA MÉDIA ÚMIDA), PREPARO MANUAL. AF_08/2019 | SEDI - SERVIÇOS DIVERSOS |  | m³ | 0.004 | 414 | 1.65
Insumo | 00025981 | SINAPI | PISO/ REVESTIMENTO EM GRANITO, POLIDO, TIPO ANDORINHA/ QUARTZ/ CASTELO/ CORUMBA OU OUTROS EQUIVALENTES DA REGIAO, FORMATO MAIOR OU IGUAL A 3025 CM2, E = *2* CM | Material |  | m² | 0.22 | 199.16 | 43.81
|  |  |  | MO sem LS => | 9.68 | LS => | 0 | MO com LS => | 9.68
|  |  |  | Valor do BDI => | 16.06 |  | Valor com BDI => |  | 75.88
Observação
REF.: 84088-SINAPI
Composição | CP.00000136 | Próprio | IMPERMEABILIZAÇÃO DE SUPERFÍCIE COM MANTA ASFÁLTICA, UMA CAMADA, INCLUSIVE APLICAÇÃO DE PRIMER ASFÁLTICO, E=4MM. AF_06/2018 | IMPE - IMPERMEABILIZAÇÕES E PROTEÇÕES DIVERSAS |  | m² | 1 | 79.29 | 79.29
Composição Auxiliar | 88243 | SINAPI | AJUDANTE ESPECIALIZADO COM ENCARGOS COMPLEMENTARES | SEDI - SERVIÇOS DIVERSOS |  | H | 0.192 | 17.42 | 3.34
Composição Auxiliar | 88270 | SINAPI | IMPERMEABILIZADOR COM ENCARGOS COMPLEMENTARES | SEDI - SERVIÇOS DIVERSOS |  | H | 0.948 | 22.08 | 20.93
Insumo | 00000511 | SINAPI | PRIMER PARA MANTA ASFALTICA A BASE DE ASFALTO MODIFICADO DILUIDO EM SOLVENTE, APLICACAO A FRIO | Material |  | L | 0.615 | 11.7 | 7.19
Insumo | 00004226 | SINAPI | GAS DE COZINHA - GLP | Material |  | KG | 0.26 | 4.84 | 1.25
Insumo | 00004015 | SINAPI | MANTA ASFALTICA ELASTOMERICA EM POLIESTER 4 MM, TIPO III, CLASSE B, ACABAMENTO PP (NBR 9952) | Material |  | m² | 1.125 | 41.41 | 46.58
|  |  |  | MO sem LS => | 17.18 | LS => | 0 | MO com LS => | 17.18
|  |  |  | Valor do BDI => | 21.29 |  | Valor com BDI => |  | 100.58
Observação
REF.: 98546-SINAPI
Composição | CP.00000137 | Próprio | CAMADA SEPARADORA COM FILME DE POLIESTIRENO - FORNECIMENTO E INSTALAÇÃO | IMPE - IMPERMEABILIZAÇÕES E PROTEÇÕES DIVERSAS |  | m² | 1 | 42.04 | 42.04
Composição Auxiliar | 88316 | SINAPI | SERVENTE COM ENCARGOS COMPLEMENTARES | SEDI - SERVIÇOS DIVERSOS |  | H | 1.1 | 14.91 | 16.4
Composição Auxiliar | 88270 | SINAPI | IMPERMEABILIZADOR COM ENCARGOS COMPLEMENTARES | SEDI - SERVIÇOS DIVERSOS |  | H | 1.1 | 22.08 | 24.28
Insumo | 00038365 | SINAPI | CAMADA SEPARADORA DE FILME DE POLIETILENO 20 A 25 MICRA | Material |  | m² | 1.05 | 1.3 | 1.36
|  |  |  | MO sem LS => | 27.04 | LS => | 0 | MO com LS => | 27.04
|  |  |  | Valor do BDI => | 11.29 |  | Valor com BDI => |  | 53.33
Composição | CP.00000138 | Próprio | TELA GALVANIZADA PARA REFORÇO EM PROTEÇÃO MECÂNICA | IMPE - IMPERMEABILIZAÇÕES E PROTEÇÕES DIVERSAS |  | m² | 1 | 9.52 | 9.52
Composição Auxiliar | 88245 | SINAPI | ARMADOR COM ENCARGOS COMPLEMENTARES | SEDI - SERVIÇOS DIVERSOS |  | H | 0.03 | 20.91 | 0.62
Composição Auxiliar | 88316 | SINAPI | SERVENTE COM ENCARGOS COMPLEMENTARES | SEDI - SERVIÇOS DIVERSOS |  | H | 0.06 | 14.91 | 0.89
Insumo | 00000337 | SINAPI | ARAME RECOZIDO 18 BWG, 1,25 MM (0,01 KG/M) | Material |  | KG | 0.015 | 12 | 0.18
Insumo | 00021141 | SINAPI | TELA DE ACO SOLDADA NERVURADA, CA-60, Q-92, (1,48 KG/M2), DIAMETRO DO FIO = 4,2 MM, LARGURA = 2,45 X 60 M DE COMPRIMENTO, ESPACAMENTO DA MALHA = 15 X 15 CM | Material |  | m² | 1.03 | 7.61 | 7.83
|  |  |  | MO sem LS => | 0.96 | LS => | 0 | MO com LS => | 0.96
|  |  |  | Valor do BDI => | 2.55 |  | Valor com BDI => |  | 12.07
Observação
REF.: 85662-SINAPI
Composição | CP.00000139 | Próprio | IMPERMEABILIZAÇÃO DE SUPERFÍCIE COM MANTA ASFÁLTICA ANTIRAIZ, UMA CAMADA, INCLUSIVE APLICAÇÃO DE PRIMER ASFÁLTICO, E=3MM. AF_06/2018 | IMPE - IMPERMEABILIZAÇÕES E PROTEÇÕES DIVERSAS |  | m² | 1 | 77.4 | 77.4
Composição Auxiliar | 88243 | SINAPI | AJUDANTE ESPECIALIZADO COM ENCARGOS COMPLEMENTARES | SEDI - SERVIÇOS DIVERSOS |  | H | 0.192 | 17.42 | 3.34
Composição Auxiliar | 88270 | SINAPI | IMPERMEABILIZADOR COM ENCARGOS COMPLEMENTARES | SEDI - SERVIÇOS DIVERSOS |  | H | 0.948 | 22.08 | 20.93
Insumo | 00000511 | SINAPI | PRIMER PARA MANTA ASFALTICA A BASE DE ASFALTO MODIFICADO DILUIDO EM SOLVENTE, APLICACAO A FRIO | Material |  | L | 0.615 | 11.7 | 7.19
Insumo | 00004226 | SINAPI | GAS DE COZINHA - GLP | Material |  | KG | 0.26 | 4.84 | 1.25
Insumo | M1800 | SICRO3 | Manta asfáltica antiraiz de 3 mm | Material |  | m² | 1.125 | 39.7328 | 44.69
|  |  |  | MO sem LS => | 17.18 | LS => | 0 | MO com LS => | 17.18
|  |  |  | Valor do BDI => | 20.78 |  | Valor com BDI => |  | 98.18
Observação
REF.: 98546-SINAPI
Composição | CP.00000035 | Próprio | REVESTIMENTO CERÂMICO PARA PISO COM PLACAS TIPO PORCELANATO ACETINADO BEGE PEI-5 DE DIMENSÕES 60X60 CM APLICADA EM AMBIENTES DE ÁREA MENOR QUE 5 M². AF_06/2014 | PISO - PISOS |  | m² | 1 | 92.56 | 92.56
Composição Auxiliar | 88256 | SINAPI | AZULEJISTA OU LADRILHISTA COM ENCARGOS COMPLEMENTARES | SEDI - SERVIÇOS DIVERSOS |  | H | 1.06 | 22.04 | 23.36
Composição Auxiliar | 88316 | SINAPI | SERVENTE COM ENCARGOS COMPLEMENTARES | SEDI - SERVIÇOS DIVERSOS |  | H | 0.37 | 14.91 | 5.51
Insumo | 00034357 | SINAPI | REJUNTE COLORIDO, CIMENTICIO | Material |  | KG | 0.14 | 3.82 | 0.53
Insumo | 00037595 | SINAPI | ARGAMASSA COLANTE TIPO ACIII | Material |  | KG | 8.62 | 1.83 | 15.77
Insumo | CT.00000013 | Próprio | PISO PORCELANATO ACETINADO BEGE (60X60)CM PEI-5 | Material |  | m² | 1.12 | 42.32 | 47.39
|  |  |  | MO sem LS => | 19.98 | LS => | 0 | MO com LS => | 19.98
|  |  |  | Valor do BDI => | 24.86 |  | Valor com BDI => |  | 117.42
Observação
REF.: 87261-SINAPI
Composição | CP.00000036 | Próprio | REVESTIMENTO CERÂMICO PARA PISO COM PLACAS TIPO PORCELANATO ACETINADO BEGE PEI-5 DE DIMENSÕES 60X60 CM APLICADA EM AMBIENTES DE ÁREA ENTRE 5 M² E 10 M². AF_06/2014 | PISO - PISOS |  | m² | 1 | 81.44 | 81.44
Composição Auxiliar | 88256 | SINAPI | AZULEJISTA OU LADRILHISTA COM ENCARGOS COMPLEMENTARES | SEDI - SERVIÇOS DIVERSOS |  | H | 0.7 | 22.04 | 15.42
Composição Auxiliar | 88316 | SINAPI | SERVENTE COM ENCARGOS COMPLEMENTARES | SEDI - SERVIÇOS DIVERSOS |  | H | 0.27 | 14.91 | 4.02
Insumo | 00034357 | SINAPI | REJUNTE COLORIDO, CIMENTICIO | Material |  | KG | 0.14 | 3.82 | 0.53
Insumo | 00037595 | SINAPI | ARGAMASSA COLANTE TIPO ACIII | Material |  | KG | 8.62 | 1.83 | 15.77
Insumo | CT.00000013 | Próprio | PISO PORCELANATO ACETINADO BEGE (60X60)CM PEI-5 | Material |  | m² | 1.08 | 42.32 | 45.7
|  |  |  | MO sem LS => | 13.41 | LS => | 0 | MO com LS => | 13.41
|  |  |  | Valor do BDI => | 21.87 |  | Valor com BDI => |  | 103.31
Observação
REF.: 87262-SINAPI
Composição | CP.00000037 | Próprio | REVESTIMENTO CERÂMICO PARA PISO COM PLACAS TIPO PORCELANATO ACETINADO BEGE PEI-5 DE DIMENSÕES 60X60 CM APLICADA EM AMBIENTES DE ÁREA MAIOR QUE 10 M². AF_06/2014 | PISO - PISOS |  | m² | 1 | 74.25 | 74.25
Composição Auxiliar | 88256 | SINAPI | AZULEJISTA OU LADRILHISTA COM ENCARGOS COMPLEMENTARES | SEDI - SERVIÇOS DIVERSOS |  | H | 0.44 | 22.04 | 9.69
Composição Auxiliar | 88316 | SINAPI | SERVENTE COM ENCARGOS COMPLEMENTARES | SEDI - SERVIÇOS DIVERSOS |  | H | 0.2 | 14.91 | 2.98
Insumo | 00034357 | SINAPI | REJUNTE COLORIDO, CIMENTICIO | Material |  | KG | 0.14 | 3.82 | 0.53
Insumo | 00037595 | SINAPI | ARGAMASSA COLANTE TIPO ACIII | Material |  | KG | 8.62 | 1.83 | 15.77
Insumo | CT.00000013 | Próprio | PISO PORCELANATO ACETINADO BEGE (60X60)CM PEI-5 | Material |  | m² | 1.07 | 42.32 | 45.28
|  |  |  | MO sem LS => | 8.69 | LS => | 0 | MO com LS => | 8.69
|  |  |  | Valor do BDI => | 19.94 |  | Valor com BDI => |  | 94.19
Observação
REF.: 87263-SINAPI
Composição | CP.00001143 | Próprio | PISO PODOTÁTIL, ALERTA OU DIRECIONAL, DE PVC, COLORIDO, 30 X 30 CM, E = 5MM, ASSENTADO COM COLA - FORNECIMENTO E INSTALAÇÃO | PAVI - PAVIMENTAÇÃO |  | m² | 1 | 74.24 | 74.24
Composição Auxiliar | 88316 | SINAPI | SERVENTE COM ENCARGOS COMPLEMENTARES | SEDI - SERVIÇOS DIVERSOS |  | H | 0.23 | 14.91 | 3.42
Composição Auxiliar | 88309 | SINAPI | PEDREIRO COM ENCARGOS COMPLEMENTARES | SEDI - SERVIÇOS DIVERSOS |  | H | 0.23 | 21.01 | 4.83
Insumo | 28006 | SIURB | COLA A BASE DE BORRACHA SINTÉTICA | Material |  | Kg | 0.4 | 31.8 | 12.72
Insumo | CT.00000236 | Próprio | PISO TATIL ALERTA OU DIRECIONAL, DE PVC, COLORIDO, 30 X 30 CM, E = 5 MM, PARA COLA | Material |  | m² | 1.05 | 50.74 | 53.27
|  |  |  | MO sem LS => | 5.4 | LS => | 0 | MO com LS => | 5.4
|  |  |  | Valor do BDI => | 19.94 |  | Valor com BDI => |  | 94.18
Observação
REF.: 130243-SIURB
Composição | CP.00000044 | Próprio | SOLEIRA EM GRANITO CINZA ANDORINHA, LARGURA 15 CM, ESPESSURA 2,0 CM. AF_06/2018 | PISO - PISOS |  | M | 1 | 70.59 | 70.59
Composição Auxiliar | 88274 | SINAPI | MARMORISTA/GRANITEIRO COM ENCARGOS COMPLEMENTARES | SEDI - SERVIÇOS DIVERSOS |  | H | 0.547 | 21.02 | 11.49
Composição Auxiliar | 88316 | SINAPI | SERVENTE COM ENCARGOS COMPLEMENTARES | SEDI - SERVIÇOS DIVERSOS |  | H | 0.273 | 14.91 | 4.07
Insumo | 00020232 | SINAPI | SOLEIRA EM GRANITO, POLIDO, TIPO ANDORINHA/ QUARTZ/ CASTELO/ CORUMBA OU OUTROS EQUIVALENTES DA REGIAO, L= *15* CM, E= *2,0* CM | Material |  | M | 1 | 52.67 | 52.67
Insumo | 00037595 | SINAPI | ARGAMASSA COLANTE TIPO ACIII | Material |  | KG | 1.29 | 1.83 | 2.36
|  |  |  | MO sem LS => | 10.47 | LS => | 0 | MO com LS => | 10.47
|  |  |  | Valor do BDI => | 18.96 |  | Valor com BDI => |  | 89.55
Observação
REF.: 98689-SINAPI
Composição | CP.00000045 | Próprio | PEITORIL EM GRANITO CINZA ANDORINHA, LARGURA DE 17CM, ASSENTADO COM ARGAMASSA TRACO 1:4 (CIMENTO E AREIA MEDIA), FORNECIMENTO E INSTALAÇÃO | REVE - REVESTIMENTO E TRATAMENTO DE SUPERFÍCIES |  | M | 1 | 52.52 | 52.52
Composição Auxiliar | 88274 | SINAPI | MARMORISTA/GRANITEIRO COM ENCARGOS COMPLEMENTARES | SEDI - SERVIÇOS DIVERSOS |  | H | 0.4 | 21.02 | 8.4
Composição Auxiliar | 88316 | SINAPI | SERVENTE COM ENCARGOS COMPLEMENTARES | SEDI - SERVIÇOS DIVERSOS |  | H | 0.4 | 14.91 | 5.96
Composição Auxiliar | 88631 | SINAPI | ARGAMASSA TRAÇO 1:4 (EM VOLUME DE CIMENTO E AREIA MÉDIA ÚMIDA), PREPARO MANUAL. AF_08/2019 | SEDI - SERVIÇOS DIVERSOS |  | m³ | 0.003 | 414 | 1.24
Insumo | CT.00000018 | Próprio | PEITORIL GRANITO CINZA ANDORINHA 17CM, ESP. 2CM | Material |  | M | 1 | 36.92 | 36.92
|  |  |  | MO sem LS => | 9.61 | LS => | 0 | MO com LS => | 9.61
|  |  |  | Valor do BDI => | 14.1 |  | Valor com BDI => |  | 66.62
Observação
REF.: 84088-SINAPI
Composição | CP.00000051 | Próprio | (COMPOSIÇÃO REPRESENTATIVA) DO SERVIÇO DE REVESTIMENTO CERÂMICO BRANCO PARA PAREDES INTERNAS, MEIA PAREDE, OU PAREDE INTEIRA, PLACAS DE 30X60 CM, PARA EDIFICAÇÕES HABITACIONAIS UNIFAMILIAR (CASAS) E EDIFICAÇÕES PÚBLICAS PADRÃO. AF_11/2014 | REVE - REVESTIMENTO E TRATAMENTO DE SUPERFÍCIES |  | m² | 1 | 56.71 | 56.71
Composição Auxiliar | CP.00000047 | Próprio | REVESTIMENTO CERÂMICO PARA PAREDES INTERNAS COM PLACAS TIPO ESMALTADA NA COR BRANCA DE DIMENSÕES 30X60 CM APLICADAS EM AMBIENTES DE ÁREA MENOR QUE 5 M² NA ALTURA INTEIRA DAS PAREDES. AF_06/2014 | REVE - REVESTIMENTO E TRATAMENTO DE SUPERFÍCIES |  | m² | 0.4674 | 59.43 | 27.77
Composição Auxiliar | CP.00000048 | Próprio | REVESTIMENTO CERÂMICO PARA PAREDES INTERNAS COM PLACAS TIPO ESMALTADA NA COR BRANCA DE DIMENSÕES 30X60 CM APLICADAS EM AMBIENTES DE ÁREA MAIOR QUE 5 M² NA ALTURA INTEIRA DAS PAREDES. AF_06/2014 | REVE - REVESTIMENTO E TRATAMENTO DE SUPERFÍCIES |  | m² | 0.2826 | 50.57 | 14.29
Composição Auxiliar | CP.00000049 | Próprio | REVESTIMENTO CERÂMICO PARA PAREDES INTERNAS COM PLACAS TIPO ESMALTADA NA COR BRANCA DE DIMENSÕES 30X60 CM APLICADAS EM AMBIENTES DE ÁREA MENOR QUE 5 M² A MEIA ALTURA DAS PAREDES. AF_06/2014 | REVE - REVESTIMENTO E TRATAMENTO DE SUPERFÍCIES |  | m² | 0.069 | 60.84 | 4.19
Composição Auxiliar | CP.00000050 | Próprio | REVESTIMENTO CERÂMICO PARA PAREDES INTERNAS COM PLACAS TIPO ESMALTADA NA COR BRANCA DE DIMENSÕES 30X60 CM APLICADAS EM AMBIENTES DE ÁREA MAIOR QUE 5 M² A MEIA ALTURA DAS PAREDES. AF_06/2014 | REVE - REVESTIMENTO E TRATAMENTO DE SUPERFÍCIES |  | m² | 0.181 | 57.81 | 10.46
|  |  |  | MO sem LS => | 17.69 | LS => | 0 | MO com LS => | 17.69
|  |  |  | Valor do BDI => | 15.23 |  | Valor com BDI => |  | 71.94
Observação
REF.: 89170-SINAPI
Composição | CP.00000057 | Próprio | REVESTIMENTO CERÂMICO PARA PAREDES EXTERNAS EM PASTILHAS DE PORCELANA VERDE BERMUDA 5 X 5 CM, ALINHADAS A PRUMO, APLICADO EM PANOS SEM VÃOS. AF_06/2014 | REVE - REVESTIMENTO E TRATAMENTO DE SUPERFÍCIES |  | m² | 1 | 140.54 | 140.54
Composição Auxiliar | 88256 | SINAPI | AZULEJISTA OU LADRILHISTA COM ENCARGOS COMPLEMENTARES | SEDI - SERVIÇOS DIVERSOS |  | H | 1.03 | 22.04 | 22.7
Composição Auxiliar | 88316 | SINAPI | SERVENTE COM ENCARGOS COMPLEMENTARES | SEDI - SERVIÇOS DIVERSOS |  | H | 0.51 | 14.91 | 7.6
Insumo | 00037596 | SINAPI | ARGAMASSA COLANTE TIPO ACIII E | Material |  | KG | 7.69 | 2.72 | 20.91
Insumo | CT.00000022 | Próprio | PASTILHA CERÂMICA VERDE BERMUDA, 5X5CM, REF. ATLAS OU EQUIVALENTE TÉCNICO | Material |  | m² | 1.09 | 81.96 | 89.33
|  |  |  | MO sem LS => | 20.73 | LS => | 0 | MO com LS => | 20.73
|  |  |  | Valor do BDI => | 37.74 |  | Valor com BDI => |  | 178.28
Observação
REF.: 87243-SINAPI
Composição | CP.00000065 | Próprio | FORRO MODULAR EM PVC, PLACAS (1,25X0,62)M, PARA AMBIENTES COMERCIAIS, INCLUSIVE ESTRUTURA DE FIXAÇÃO. AF_05/2017_P | REVE - REVESTIMENTO E TRATAMENTO DE SUPERFÍCIES |  | m² | 1 | 101.38 | 101.38
Composição Auxiliar | 88278 | SINAPI | MONTADOR DE ESTRUTURA METÁLICA COM ENCARGOS COMPLEMENTARES | SEDI - SERVIÇOS DIVERSOS |  | H | 0.4994 | 28.41 | 14.18
Insumo | 4949 | ORSE | Forro de pvc, em placas 1,25 x 0,625, cor branca ou palha, marca Medabil ou similar, inclusive estrutura de fixação (perfís) | Material |  | m² | 1.09 | 80 | 87.2
|  |  |  | MO sem LS => | 11.47 | LS => | 0 | MO com LS => | 11.47
|  |  |  | Valor do BDI => | 27.23 |  | Valor com BDI => |  | 128.61
Observação
REF.: 96486-SINAPI
Composição | CP.00000079 | Próprio | PM60 - PORTA DE MADEIRA COMPENSADA REVESTIDA EM LAMINADO MELAMÍNICO TEXTURIZADO, 60X210CM, ESPESSURA DE 3,5CM, ITENS INCLUSOS: DOBRADIÇAS, MONTAGEM E INSTALAÇÃO DO BATENTE, FECHADURA COM EXECUÇÃO DO FURO - FORNECIMENTO E INSTALAÇÃO. AF_08/2015 | ESQV - ESQUADRIAS/FERRAGENS/VIDROS |  | UN | 1 | 919.26 | 919.26
Composição Auxiliar | 90820 | SINAPI | PORTA DE MADEIRA PARA PINTURA, SEMI-OCA (LEVE OU MÉDIA), 60X210CM, ESPESSURA DE 3,5CM, INCLUSO DOBRADIÇAS - FORNECIMENTO E INSTALAÇÃO. AF_12/2019 | ESQV - ESQUADRIAS/FERRAGENS/VIDROS |  | UN | 1 | 277.59 | 277.59
Composição Auxiliar | 72200 | SINAPI | REVESTIMENTO EM LAMINADO MELAMINICO TEXTURIZADO, ESPESSURA 0,8 MM, FIXADO COM COLA | REVE - REVESTIMENTO E TRATAMENTO DE SUPERFÍCIES |  | m² | 2.52 | 95.53 | 240.73
Composição Auxiliar | 91306 | SINAPI | FECHADURA DE EMBUTIR PARA PORTAS INTERNAS, COMPLETA, ACABAMENTO PADRÃO MÉDIO, COM EXECUÇÃO DE FURO - FORNECIMENTO E INSTALAÇÃO. AF_12/2019 | ESQV - ESQUADRIAS/FERRAGENS/VIDROS |  | UN | 1 | 88.84 | 88.84
Composição Auxiliar | 90806 | SINAPI | BATENTE PARA PORTA DE MADEIRA, FIXAÇÃO COM ARGAMASSA, PADRÃO MÉDIO - FORNECIMENTO E INSTALAÇÃO. AF_12/2019_P | ESQV - ESQUADRIAS/FERRAGENS/VIDROS |  | UN | 1 | 255.94 | 255.94
Composição Auxiliar | 100659 | SINAPI | ALIZAR DE 5X1,5CM PARA PORTA FIXADO COM PREGOS, PADRÃO MÉDIO - FORNECIMENTO E INSTALAÇÃO. AF_12/2019 | ESQV - ESQUADRIAS/FERRAGENS/VIDROS |  | M | 9.6 | 5.85 | 56.16
|  |  |  | MO sem LS => | 192.18 | LS => | 0 | MO com LS => | 192.18
|  |  |  | Valor do BDI => | 246.91 |  | Valor com BDI => |  | 1166.17
Observação
REF.: 90841-SINAPI
Composição | CP.00000080 | Próprio | PM70 - PORTA DE MADEIRA COMPENSADA REVESTIDA EM LAMINADO MELAMÍNICO TEXTURIZADO, 70X210CM, ESPESSURA DE 3,5CM, ITENS INCLUSOS: DOBRADIÇAS, MONTAGEM E INSTALAÇÃO DO BATENTE, FECHADURA COM EXECUÇÃO DO FURO - FORNECIMENTO E INSTALAÇÃO. AF_08/2015 | ESQV - ESQUADRIAS/FERRAGENS/VIDROS |  | UN | 1 | 938.37 | 938.37
Composição Auxiliar | 90821 | SINAPI | PORTA DE MADEIRA PARA PINTURA, SEMI-OCA (LEVE OU MÉDIA), 70X210CM, ESPESSURA DE 3,5CM, INCLUSO DOBRADIÇAS - FORNECIMENTO E INSTALAÇÃO. AF_12/2019 | ESQV - ESQUADRIAS/FERRAGENS/VIDROS |  | UN | 1 | 301.36 | 301.36
Composição Auxiliar | 72200 | SINAPI | REVESTIMENTO EM LAMINADO MELAMINICO TEXTURIZADO, ESPESSURA 0,8 MM, FIXADO COM COLA | REVE - REVESTIMENTO E TRATAMENTO DE SUPERFÍCIES |  | m² | 2.94 | 95.53 | 280.85
Composição Auxiliar | 91306 | SINAPI | FECHADURA DE EMBUTIR PARA PORTAS INTERNAS, COMPLETA, ACABAMENTO PADRÃO MÉDIO, COM EXECUÇÃO DE FURO - FORNECIMENTO E INSTALAÇÃO. AF_12/2019 | ESQV - ESQUADRIAS/FERRAGENS/VIDROS |  | UN | 1 | 88.84 | 88.84
Composição Auxiliar | 91292 | SINAPI | BATENTE PARA PORTA DE MADEIRA, FIXAÇÃO COM ARGAMASSA, PADRÃO POPULAR. FORNECIMENTO E INSTALAÇÃO. AF_12/2019_P | ESQV - ESQUADRIAS/FERRAGENS/VIDROS |  | UN | 1 | 218.91 | 218.91
Composição Auxiliar | 100660 | SINAPI | ALIZAR DE 5X1,5CM PARA PORTA FIXADO COM PREGOS, PADRÃO POPULAR - FORNECIMENTO E INSTALAÇÃO. AF_12/2019 | ESQV - ESQUADRIAS/FERRAGENS/VIDROS |  | M | 9.8 | 4.94 | 48.41
|  |  |  | MO sem LS => | 203.48 | LS => | 0 | MO com LS => | 203.48
|  |  |  | Valor do BDI => | 252.04 |  | Valor com BDI => |  | 1190.41
Observação
REF.: 91313-SINAPI
Composição | CP.00000081 | Próprio | PM80 - PORTA DE MADEIRA COMPENSADA REVESTIDA EM LAMINADO MELAMÍNICO TEXTURIZADO, 80X210CM, ESPESSURA DE 3,5CM, ITENS INCLUSOS: DOBRADIÇAS, MONTAGEM E INSTALAÇÃO DO BATENTE, FECHADURA COM EXECUÇÃO DO FURO - FORNECIMENTO E INSTALAÇÃO. AF_08/2015 | ESQV - ESQUADRIAS/FERRAGENS/VIDROS |  | UN | 1 | 976.59 | 976.59
Composição Auxiliar | 90822 | SINAPI | PORTA DE MADEIRA PARA PINTURA, SEMI-OCA (LEVE OU MÉDIA), 80X210CM, ESPESSURA DE 3,5CM, INCLUSO DOBRADIÇAS - FORNECIMENTO E INSTALAÇÃO. AF_12/2019 | ESQV - ESQUADRIAS/FERRAGENS/VIDROS |  | UN | 1 | 298.46 | 298.46
Composição Auxiliar | 72200 | SINAPI | REVESTIMENTO EM LAMINADO MELAMINICO TEXTURIZADO, ESPESSURA 0,8 MM, FIXADO COM COLA | REVE - REVESTIMENTO E TRATAMENTO DE SUPERFÍCIES |  | m² | 3.36 | 95.53 | 320.98
Composição Auxiliar | 91306 | SINAPI | FECHADURA DE EMBUTIR PARA PORTAS INTERNAS, COMPLETA, ACABAMENTO PADRÃO MÉDIO, COM EXECUÇÃO DE FURO - FORNECIMENTO E INSTALAÇÃO. AF_12/2019 | ESQV - ESQUADRIAS/FERRAGENS/VIDROS |  | UN | 1 | 88.84 | 88.84
Composição Auxiliar | 91292 | SINAPI | BATENTE PARA PORTA DE MADEIRA, FIXAÇÃO COM ARGAMASSA, PADRÃO POPULAR. FORNECIMENTO E INSTALAÇÃO. AF_12/2019_P | ESQV - ESQUADRIAS/FERRAGENS/VIDROS |  | UN | 1 | 218.91 | 218.91
Composição Auxiliar | 100660 | SINAPI | ALIZAR DE 5X1,5CM PARA PORTA FIXADO COM PREGOS, PADRÃO POPULAR - FORNECIMENTO E INSTALAÇÃO. AF_12/2019 | ESQV - ESQUADRIAS/FERRAGENS/VIDROS |  | M | 10 | 4.94 | 49.4
|  |  |  | MO sem LS => | 214.65 | LS => | 0 | MO com LS => | 214.65
|  |  |  | Valor do BDI => | 262.31 |  | Valor com BDI => |  | 1238.9
Observação
REF.: 91314-SINAPI
Composição | CP.00000084 | Próprio | PM100 - PORTA DE MADEIRA COMPENSADA REVESTIDA EM LAMINADO MELAMÍNICO TEXTURIZADO, 100X210CM, ESPESSURA DE 3,5CM, ITENS INCLUSOS: DOBRADIÇAS, MONTAGEM E INSTALAÇÃO DO BATENTE, FECHADURA COM EXECUÇÃO DO FURO - FORNECIMENTO E INSTALAÇÃO. AF_08/2015 | ESQV - ESQUADRIAS/FERRAGENS/VIDROS |  | UN | 1 | 1124.53 | 1124.53
Composição Auxiliar | 72200 | SINAPI | REVESTIMENTO EM LAMINADO MELAMINICO TEXTURIZADO, ESPESSURA 0,8 MM, FIXADO COM COLA | REVE - REVESTIMENTO E TRATAMENTO DE SUPERFÍCIES |  | m² | 4.2 | 95.53 | 401.22
Composição Auxiliar | 91306 | SINAPI | FECHADURA DE EMBUTIR PARA PORTAS INTERNAS, COMPLETA, ACABAMENTO PADRÃO MÉDIO, COM EXECUÇÃO DE FURO - FORNECIMENTO E INSTALAÇÃO. AF_12/2019 | ESQV - ESQUADRIAS/FERRAGENS/VIDROS |  | UN | 1 | 88.84 | 88.84
Composição Auxiliar | CP.00000067 | Próprio | ADUELA / MARCO / BATENTE PARA PORTA DE 100X210CM, PADRÃO MÉDIO - FORNECIMENTO E MONTAGEM. AF_08/2015 | SEDI - SERVIÇOS DIVERSOS |  | UN | 1 | 201.71 | 201.71
Composição Auxiliar | CP.00000068 | Próprio | ADUELA / MARCO / BATENTE PARA PORTA DE 100X210CM, FIXAÇÃO COM ARGAMASSA - SOMENTE INSTALAÇÃO. AF_08/2015_P | SEDI - SERVIÇOS DIVERSOS |  | UN | 1 | 78.57 | 78.57
Composição Auxiliar | CP.00000069 | Próprio | PORTA DE MADEIRA PARA PINTURA, SEMI-OCA (LEVE OU MÉDIA), 100X210CM, ESPESSURA DE 3,5CM, INCLUSO DOBRADIÇAS - FORNECIMENTO E INSTALAÇÃO. AF_08/2015 | ESQV - ESQUADRIAS/FERRAGENS/VIDROS |  | UN | 1 | 299.75 | 299.75
Composição Auxiliar | CP.00000070 | Próprio | ALIZAR / GUARNIÇÃO DE 5X1,5CM PARA PORTA DE 100X210CM FIXADO COM PREGOS, PADRÃO POPULAR - FORNECIMENTO E INSTALAÇÃO. AF_08/2015 | ESQV - ESQUADRIAS/FERRAGENS/VIDROS |  | UN | 2 | 27.22 | 54.44
|  |  |  | MO sem LS => | 252.62 | LS => | 0 | MO com LS => | 252.62
|  |  |  | Valor do BDI => | 302.04 |  | Valor com BDI => |  | 1426.57
Observação
REF.: 91315-SINAPI
Composição | CP.00000082 | Próprio | PME90 - PORTA DE MADEIRA COMPENSADA REVESTIDA EM LAMINADO MELAMÍNICO TEXTURIZADO COR CINZA, 90X210CM, ESPESSURA DE 3,5CM, ITENS INCLUSOS: BARRA DE APOIO DE 40CM, CHAPA PROTETORA CONTRA IMPACTOS NAS DUAS FACES, DOBRADIÇAS, MONTAGEM E INSTALAÇÃO DO BATENTE, FECHADURA COM EXECUÇÃO DO FURO - FORNECIMENTO E INSTALAÇÃO. AF_08/2015 | ESQV - ESQUADRIAS/FERRAGENS/VIDROS |  | UN | 1 | 1599.93 | 1599.93
Composição Auxiliar | 90823 | SINAPI | PORTA DE MADEIRA PARA PINTURA, SEMI-OCA (LEVE OU MÉDIA), 90X210CM, ESPESSURA DE 3,5CM, INCLUSO DOBRADIÇAS - FORNECIMENTO E INSTALAÇÃO. AF_12/2019 | ESQV - ESQUADRIAS/FERRAGENS/VIDROS |  | UN | 1 | 313.66 | 313.66
Composição Auxiliar | 72200 | SINAPI | REVESTIMENTO EM LAMINADO MELAMINICO TEXTURIZADO, ESPESSURA 0,8 MM, FIXADO COM COLA | REVE - REVESTIMENTO E TRATAMENTO DE SUPERFÍCIES |  | m² | 3.78 | 95.53 | 361.1
Composição Auxiliar | 91306 | SINAPI | FECHADURA DE EMBUTIR PARA PORTAS INTERNAS, COMPLETA, ACABAMENTO PADRÃO MÉDIO, COM EXECUÇÃO DE FURO - FORNECIMENTO E INSTALAÇÃO. AF_12/2019 | ESQV - ESQUADRIAS/FERRAGENS/VIDROS |  | UN | 1 | 88.84 | 88.84
Composição Auxiliar | CP.00000066 | Próprio | BARRA DE APOIO EM AÇO INOX PARA PORTADORES DE NECESSIDADES ESPECIAIS, DIM.:40CM - FORNECIMENTO E INSTALAÇÃO | SEDI - SERVIÇOS DIVERSOS |  | UN | 1 | 141.54 | 141.54
Composição Auxiliar | 91292 | SINAPI | BATENTE PARA PORTA DE MADEIRA, FIXAÇÃO COM ARGAMASSA, PADRÃO POPULAR. FORNECIMENTO E INSTALAÇÃO. AF_12/2019_P | ESQV - ESQUADRIAS/FERRAGENS/VIDROS |  | UN | 1 | 218.91 | 218.91
Composição Auxiliar | 100660 | SINAPI | ALIZAR DE 5X1,5CM PARA PORTA FIXADO COM PREGOS, PADRÃO POPULAR - FORNECIMENTO E INSTALAÇÃO. AF_12/2019 | ESQV - ESQUADRIAS/FERRAGENS/VIDROS |  | M | 10.2 | 4.94 | 50.38
Insumo | 00012759 | SINAPI | CHAPA ACO INOX AISI 304 NUMERO 9 (E = 4 MM), ACABAMENTO NUMERO 1 (LAMINADO A QUENTE, FOSCO) | Material |  | m² | 0.72 | 590.98 | 425.5
|  |  |  | MO sem LS => | 249.32 | LS => | 0 | MO com LS => | 249.32
|  |  |  | Valor do BDI => | 429.74 |  | Valor com BDI => |  | 2029.67
Observação
REF.: 91315-SINAPI
Composição | CP.00001013 | Próprio | PD60 - PORTA EM LAMINADO MELAMINICO ESTRUTURAL TS-10MM, ALTA DENSIDADE COM ACABAMENTO EM RESINA MELAMÍNICA TEXTURIZADA NAS DUAS FACES, (60X180)CM, DOBRADIÇAS CROMADAS REFORÇADAS COM ANÉIS. TARJETA LIVRE OCUPADO, INCLUINDO CHAPA RESISTENTE CONTRA IMPACTOS NAS FUAS FACES - FORNECIMENTO E INSTALAÇÃO | ESQV - ESQUADRIAS/FERRAGENS/VIDROS |  | UN | 1 | 427.21 | 427.21
Composição Auxiliar | 72200 | SINAPI | REVESTIMENTO EM LAMINADO MELAMINICO TEXTURIZADO, ESPESSURA 0,8 MM, FIXADO COM COLA | REVE - REVESTIMENTO E TRATAMENTO DE SUPERFÍCIES |  | m² | 2.16 | 95.53 | 206.34
Composição Auxiliar | 74046/002 | SINAPI | TARJETA TIPO LIVRE/OCUPADO PARA PORTA DE BANHEIRO | ESQV - ESQUADRIAS/FERRAGENS/VIDROS |  | UN | 1 | 32.02 | 32.02
Composição Auxiliar | 88239 | SINAPI | AJUDANTE DE CARPINTEIRO COM ENCARGOS COMPLEMENTARES | SEDI - SERVIÇOS DIVERSOS |  | H | 2.2 | 17.77 | 39.09
Composição Auxiliar | 88261 | SINAPI | CARPINTEIRO DE ESQUADRIA COM ENCARGOS COMPLEMENTARES | SEDI - SERVIÇOS DIVERSOS |  | H | 1.8 | 20.9 | 37.62
Composição Auxiliar | 88309 | SINAPI | PEDREIRO COM ENCARGOS COMPLEMENTARES | SEDI - SERVIÇOS DIVERSOS |  | H | 0.64 | 21.01 | 13.44
Insumo | 00011131 | SINAPI | CHAPA DE MADEIRA COMPENSADA DE PINUS, VIROLA OU EQUIVALENTE, DE *2,2 X 1,6* M, E = 20 MM | Material |  | m² | 1.08 | 46.41 | 50.12
Insumo | 00002418 | SINAPI | DOBRADICA EM ACO/FERRO, 3" X 2 1/2", E= 1,2 A 1,8 MM, SEM ANEL, CROMADO OU ZINCADO, TAMPA BOLA, COM PARAFUSOS | Material |  | UN | 2 | 10.83 | 21.66
Insumo | 00011552 | SINAPI | PERFIL U / CANALETA DE ALUMINIO, DE ABAS IGUAIS, 1/2" (1,27 X 1,27 CM), PARA PORTA OU JANELA DE CORRER | Material |  | M | 3.6 | 7.48 | 26.92
|  |  |  | MO sem LS => | 111.04 | LS => | 0 | MO com LS => | 111.04
|  |  |  | Valor do BDI => | 114.74 |  | Valor com BDI => |  | 541.95
Composição | CP.00001014 | Próprio | PV100 - PORTA DE VIDRO TEMPERADO VERDE 6 MM DE ABRIR COM DIMENSÕES 100X210 CM, INCLUINDO MOLA HIDRAULICA DE PISO, COMPLETO - FORNECIMENTO E INSTALAÇÃO | ESQV - ESQUADRIAS/FERRAGENS/VIDROS |  | UN | 1 | 2464.02 | 2464.02
Composição Auxiliar | 88325 | SINAPI | VIDRACEIRO COM ENCARGOS COMPLEMENTARES | SEDI - SERVIÇOS DIVERSOS |  | H | 1.4 | 16.32 | 22.84
Composição Auxiliar | 84885 | SINAPI | JOGO DE FERRAGENS CROMADAS PARA PORTA DE VIDRO TEMPERADO, UMA FOLHA COMPOSTO DE DOBRADICAS SUPERIOR E INFERIOR, TRINCO, FECHADURA, CONTRA FECHADURA COM CAPUCHINHO SEM MOLA E PUXADOR | ESQV - ESQUADRIAS/FERRAGENS/VIDROS |  | UN | 1 | 680.77 | 680.77
Composição Auxiliar | 88243 | SINAPI | AJUDANTE ESPECIALIZADO COM ENCARGOS COMPLEMENTARES | SEDI - SERVIÇOS DIVERSOS |  | H | 1.4 | 17.42 | 24.38
Insumo | 00011499 | SINAPI | MOLA HIDRAULICA DE PISO P/ VIDRO TEMPERADO 10MM | Material |  | UN | 1 | 1259.43 | 1259.43
Insumo | 00038168 | SINAPI | PUXADOR TUBULAR RETO, DUPLO, EM ALUMINIO POLIDO, DIAMETRO APROX.DE 1", COMPRIMENTO APROX. DE 400 MM, PARA PORTAS DE MADEIRA OU VIDRO | Material |  | UN | 1 | 113.7 | 113.7
Insumo | 00010501 | SINAPI | VIDRO TEMPERADO VERDE E = 6 MM, SEM COLOCACAO | Material |  | m² | 2.1 | 172.81 | 362.9
|  |  |  | MO sem LS => | 203.29 | LS => | 0 | MO com LS => | 203.29
|  |  |  | Valor do BDI => | 661.83 |  | Valor com BDI => |  | 3125.85
Observação
REF.: 73838/001-SINAPI
Composição | CP.00001015 | Próprio | PV120 - PORTA DE VIDRO TEMPERADO VERDE 6 MM DE ABRIR DUAS FOLHAS COM DIMENSÕES 120X210 CM, INCLUINDO MOLA HIDRAULICA DE PISO, COMPLETO - FORNECIMENTO E INSTALAÇÃO | ESQV - ESQUADRIAS/FERRAGENS/VIDROS |  | UN | 1 | 4541.55 | 4541.55
Composição Auxiliar | 88325 | SINAPI | VIDRACEIRO COM ENCARGOS COMPLEMENTARES | SEDI - SERVIÇOS DIVERSOS |  | H | 2.1 | 16.32 | 34.27
Composição Auxiliar | 84885 | SINAPI | JOGO DE FERRAGENS CROMADAS PARA PORTA DE VIDRO TEMPERADO, UMA FOLHA COMPOSTO DE DOBRADICAS SUPERIOR E INFERIOR, TRINCO, FECHADURA, CONTRA FECHADURA COM CAPUCHINHO SEM MOLA E PUXADOR | ESQV - ESQUADRIAS/FERRAGENS/VIDROS |  | UN | 2 | 680.77 | 1361.54
Composição Auxiliar | 88243 | SINAPI | AJUDANTE ESPECIALIZADO COM ENCARGOS COMPLEMENTARES | SEDI - SERVIÇOS DIVERSOS |  | H | 2.1 | 17.42 | 36.58
Insumo | 00011499 | SINAPI | MOLA HIDRAULICA DE PISO P/ VIDRO TEMPERADO 10MM | Material |  | UN | 2 | 1259.43 | 2518.86
Insumo | 00038168 | SINAPI | PUXADOR TUBULAR RETO, DUPLO, EM ALUMINIO POLIDO, DIAMETRO APROX.DE 1", COMPRIMENTO APROX. DE 400 MM, PARA PORTAS DE MADEIRA OU VIDRO | Material |  | UN | 2 | 113.7 | 227.4
Insumo | 00010501 | SINAPI | VIDRO TEMPERADO VERDE E = 6 MM, SEM COLOCACAO | Material |  | m² | 2.1 | 172.81 | 362.9
|  |  |  | MO sem LS => | 391.64 | LS => | 0 | MO com LS => | 391.64
|  |  |  | Valor do BDI => | 1219.86 |  | Valor com BDI => |  | 5761.41
Observação
REF.: 73838/001-SINAPI
Composição | CP.00001145 | Próprio | PA70 - PORTA EM ALUMÍNIO DE ABRIR TIPO VENEZIANA COM ACABAMENTO EM PINTURA ELETROSTÁTICA BRANCA, DIM.: 70X210 CM, COMPLETA - FORNECIMENTO E INSTALAÇÃO | ESQV - ESQUADRIAS/FERRAGENS/VIDROS |  | UN | 1 | 913.49 | 913.49
Composição Auxiliar | CP.00000078 | Próprio | FECHADURA DE EMBUTIR PARA PORTA DE ALUMÍNIO CROMADA - FORNECIMENTO E INSTALAÇÃO. AF_08/2015 | ESQV - ESQUADRIAS/FERRAGENS/VIDROS |  | UN | 1 | 68.7 | 68.7
Composição Auxiliar | CP.00000755 | Próprio | PORTA EM ALUMÍNIO DE ABRIR TIPO VENEZIANA COM PINTURA ELETROSTÁTICA NA COR BRANCA E GUARNIÇÃO, FIXAÇÃO COM PARAFUSOS - FORNECIMENTO E INSTALAÇÃO. AF_08/2015 | ESQV - ESQUADRIAS/FERRAGENS/VIDROS |  | m² | 1.47 | 574.69 | 844.79
|  |  |  | MO sem LS => | 29.84 | LS => | 0 | MO com LS => | 29.84
|  |  |  | Valor do BDI => | 245.36 |  | Valor com BDI => |  | 1158.85
Composição | CP.00000758 | Próprio | PA80 - PORTA EM ALUMÍNIO DE ABRIR TIPO VENEZIANA COM ACABAMENTO EM PINTURA ELETROSTÁTICA BRANCA, DIM.: 80X210 CM, COMPLETA - FORNECIMENTO E INSTALAÇÃO | ESQV - ESQUADRIAS/FERRAGENS/VIDROS |  | UN | 1 | 1034.17 | 1034.17
Composição Auxiliar | CP.00000078 | Próprio | FECHADURA DE EMBUTIR PARA PORTA DE ALUMÍNIO CROMADA - FORNECIMENTO E INSTALAÇÃO. AF_08/2015 | ESQV - ESQUADRIAS/FERRAGENS/VIDROS |  | UN | 1 | 68.7 | 68.7
Composição Auxiliar | CP.00000755 | Próprio | PORTA EM ALUMÍNIO DE ABRIR TIPO VENEZIANA COM PINTURA ELETROSTÁTICA NA COR BRANCA E GUARNIÇÃO, FIXAÇÃO COM PARAFUSOS - FORNECIMENTO E INSTALAÇÃO. AF_08/2015 | ESQV - ESQUADRIAS/FERRAGENS/VIDROS |  | m² | 1.68 | 574.69 | 965.47
|  |  |  | MO sem LS => | 31.38 | LS => | 0 | MO com LS => | 31.38
|  |  |  | Valor do BDI => | 277.77 |  | Valor com BDI => |  | 1311.94
Composição | CP.00001016 | Próprio | E01 - JANELA DE ALUMÍNIO ANODIZADO COM PINTURA ELETROSTÁTICA NA COR BRANCA TIPO MAXIM AR, DIM: (1,00X0,60)M, VIDRO VERDE 6MM, INCLUINDO CONTRAMARCO - FORNECIMENTO E INSTALAÇÃO | ESQV - ESQUADRIAS/FERRAGENS/VIDROS |  | UN | 1 | 370.72 | 370.72
Composição Auxiliar | CP.00001017 | Próprio | JANELA DE ALUMÍNIO ANODIZADO BRANCO TIPO MAXIM-AR, FIXAÇÃO COM PARAFUSO, VEDAÇÃO COM ESPUMA EXPANSIVA PU, COM VIDRO VERDE 6MM, PADRONIZADA. AF_07/2016 | ESQV - ESQUADRIAS/FERRAGENS/VIDROS |  | m² | 0.6 | 617.87 | 370.72
|  |  |  | MO sem LS => | 33.87 | LS => | 0 | MO com LS => | 33.87
|  |  |  | Valor do BDI => | 99.57 |  | Valor com BDI => |  | 470.29
Composição | CP.00001018 | Próprio | E02 - JANELA DE ALUMÍNIO ANODIZADO COM PINTURA ELETROSTÁTICA NA COR BRANCA TIPO MAXIM AR, DIM: (2,40X0,60)M, VIDRO VERDE 6MM, INCLUINDO CONTRAMARCO - FORNECIMENTO E INSTALAÇÃO | ESQV - ESQUADRIAS/FERRAGENS/VIDROS |  | UN | 1 | 889.73 | 889.73
Composição Auxiliar | CP.00001017 | Próprio | JANELA DE ALUMÍNIO ANODIZADO BRANCO TIPO MAXIM-AR, FIXAÇÃO COM PARAFUSO, VEDAÇÃO COM ESPUMA EXPANSIVA PU, COM VIDRO VERDE 6MM, PADRONIZADA. AF_07/2016 | ESQV - ESQUADRIAS/FERRAGENS/VIDROS |  | m² | 1.44 | 617.87 | 889.73
|  |  |  | MO sem LS => | 81.3 | LS => | 0 | MO com LS => | 81.3
|  |  |  | Valor do BDI => | 238.98 |  | Valor com BDI => |  | 1128.71
Composição | CP.00001020 | Próprio | E03 - JANELA DE ALUMÍNIO ANODIZADO COM PINTURA ELETROSTÁTICA NA COR BRANCA TIPO MAXIM AR/FIXO, DIM: (2,40X1,60)M, VIDRO VERDE 6MM, INCLUINDO CONTRAMARCO - FORNECIMENTO E INSTALAÇÃO | ESQV - ESQUADRIAS/FERRAGENS/VIDROS |  | UN | 1 | 2372.62 | 2372.62
Composição Auxiliar | CP.00001019 | Próprio | JANELA DE ALUMÍNIO ANODIZADO BRANCO TIPO FIXO, FIXAÇÃO COM PARAFUSO, VEDAÇÃO COM ESPUMA EXPANSIVA PU, COM VIDRO VERDE 6MM, PADRONIZADA. AF_07/2016 | ESQV - ESQUADRIAS/FERRAGENS/VIDROS |  | m² | 1.92 | 617.87 | 1186.31
Composição Auxiliar | CP.00001017 | Próprio | JANELA DE ALUMÍNIO ANODIZADO BRANCO TIPO MAXIM-AR, FIXAÇÃO COM PARAFUSO, VEDAÇÃO COM ESPUMA EXPANSIVA PU, COM VIDRO VERDE 6MM, PADRONIZADA. AF_07/2016 | ESQV - ESQUADRIAS/FERRAGENS/VIDROS |  | m² | 1.92 | 617.87 | 1186.31
|  |  |  | MO sem LS => | 216.8 | LS => | 0 | MO com LS => | 216.8
|  |  |  | Valor do BDI => | 637.28 |  | Valor com BDI => |  | 3009.9
Composição | CP.00001021 | Próprio | E04 - JANELA DE ALUMÍNIO ANODIZADO COM PINTURA ELETROSTÁTICA NA COR BRANCA TIPO MAXIM AR, DIM: (2,40X1,17)M, VIDRO VERDE 6MM, INCLUINDO CONTRAMARCO - FORNECIMENTO E INSTALAÇÃO | ESQV - ESQUADRIAS/FERRAGENS/VIDROS |  | UN | 1 | 1730.03 | 1730.03
Composição Auxiliar | CP.00001017 | Próprio | JANELA DE ALUMÍNIO ANODIZADO BRANCO TIPO MAXIM-AR, FIXAÇÃO COM PARAFUSO, VEDAÇÃO COM ESPUMA EXPANSIVA PU, COM VIDRO VERDE 6MM, PADRONIZADA. AF_07/2016 | ESQV - ESQUADRIAS/FERRAGENS/VIDROS |  | m² | 2.8 | 617.87 | 1730.03
|  |  |  | MO sem LS => | 158.08 | LS => | 0 | MO com LS => | 158.08
|  |  |  | Valor do BDI => | 464.68 |  | Valor com BDI => |  | 2194.71
Composição | CP.00001023 | Próprio | E05 - JANELA DE ALUMÍNIO ANODIZADO COM PINTURA ELETROSTÁTICA NA COR BRANCA DE CORRER, DIM: (5,00X2,63)M, VIDRO VERDE 6MM, INCLUINDO CONTRAMARCO - FORNECIMENTO E INSTALAÇÃO | ESQV - ESQUADRIAS/FERRAGENS/VIDROS |  | UN | 1 | 7284.04 | 7284.04
Composição Auxiliar | CP.00001022 | Próprio | JANELA DE ALUMÍNIO ANODIZADO BRANCO DE CORRER, FIXAÇÃO COM PARAFUSO, VEDAÇÃO COM ESPUMA EXPANSIVA PU, COM VIDRO VERDE 6MM, PADRONIZADA. AF_07/2016 | ESQV - ESQUADRIAS/FERRAGENS/VIDROS |  | m² | 13.15 | 553.92 | 7284.04
|  |  |  | MO sem LS => | 253.66 | LS => | 0 | MO com LS => | 253.66
|  |  |  | Valor do BDI => | 1956.49 |  | Valor com BDI => |  | 9240.53
Composição | CP.00001024 | Próprio | E06 - JANELA DE ALUMÍNIO ANODIZADO COM PINTURA ELETROSTÁTICA NA COR BRANCA DE CORRER, DIM: (5,00X1,17)M, VIDRO VERDE 6MM, INCLUINDO CONTRAMARCO - FORNECIMENTO E INSTALAÇÃO | ESQV - ESQUADRIAS/FERRAGENS/VIDROS |  | UN | 1 | 3212.73 | 3212.73
Composição Auxiliar | CP.00001022 | Próprio | JANELA DE ALUMÍNIO ANODIZADO BRANCO DE CORRER, FIXAÇÃO COM PARAFUSO, VEDAÇÃO COM ESPUMA EXPANSIVA PU, COM VIDRO VERDE 6MM, PADRONIZADA. AF_07/2016 | ESQV - ESQUADRIAS/FERRAGENS/VIDROS |  | m² | 5.8 | 553.92 | 3212.73
|  |  |  | MO sem LS => | 111.88 | LS => | 0 | MO com LS => | 111.88
|  |  |  | Valor do BDI => | 862.93 |  | Valor com BDI => |  | 4075.66
Composição | CP.00001025 | Próprio | E07 - JANELA DE ALUMÍNIO ANODIZADO COM PINTURA ELETROSTÁTICA NA COR BRANCA TIPO FIXO, DIM: (2,80X0,60)M, VIDRO VERDE 6MM, INCLUINDO CONTRAMARCO - FORNECIMENTO E INSTALAÇÃO | ESQV - ESQUADRIAS/FERRAGENS/VIDROS |  | UN | 1 | 1038.02 | 1038.02
Composição Auxiliar | CP.00001019 | Próprio | JANELA DE ALUMÍNIO ANODIZADO BRANCO TIPO FIXO, FIXAÇÃO COM PARAFUSO, VEDAÇÃO COM ESPUMA EXPANSIVA PU, COM VIDRO VERDE 6MM, PADRONIZADA. AF_07/2016 | ESQV - ESQUADRIAS/FERRAGENS/VIDROS |  | m² | 1.68 | 617.87 | 1038.02
|  |  |  | MO sem LS => | 94.85 | LS => | 0 | MO com LS => | 94.85
|  |  |  | Valor do BDI => | 278.81 |  | Valor com BDI => |  | 1316.83
Composição | CP.00001026 | Próprio | E08 - JANELA DE ALUMÍNIO ANODIZADO COM PINTURA ELETROSTÁTICA NA COR BRANCA TIPO MAXIM AR, DIM: (3,40X0,60)M, VIDRO VERDE 6MM, INCLUINDO CONTRAMARCO - FORNECIMENTO E INSTALAÇÃO | ESQV - ESQUADRIAS/FERRAGENS/VIDROS |  | UN | 1 | 1260.45 | 1260.45
Composição Auxiliar | CP.00001017 | Próprio | JANELA DE ALUMÍNIO ANODIZADO BRANCO TIPO MAXIM-AR, FIXAÇÃO COM PARAFUSO, VEDAÇÃO COM ESPUMA EXPANSIVA PU, COM VIDRO VERDE 6MM, PADRONIZADA. AF_07/2016 | ESQV - ESQUADRIAS/FERRAGENS/VIDROS |  | m² | 2.04 | 617.87 | 1260.45
|  |  |  | MO sem LS => | 115.17 | LS => | 0 | MO com LS => | 115.17
|  |  |  | Valor do BDI => | 338.55 |  | Valor com BDI => |  | 1599
Composição | CP.00001027 | Próprio | V01 - VISOR DE ALUMÍNIO ANODIZADO COM PINTURA ELETROSTÁTICA NA COR BRANCA TIPO FIXO, DIM: (2,80X1,00)M, VIDRO INCOLOR 6MM, INCLUINDO CONTRAMARCO - FORNECIMENTO E INSTALAÇÃO | ESQV - ESQUADRIAS/FERRAGENS/VIDROS |  | UN | 1 | 1800.73 | 1800.73
Composição Auxiliar | CP.00001028 | Próprio | JANELA DE ALUMÍNIO ANODIZADO BRANCO TIPO FIXO, FIXAÇÃO COM PARAFUSO, VEDAÇÃO COM ESPUMA EXPANSIVA PU, COM VIDRO INCOLOR 6MM, PADRONIZADA. AF_07/2016 | ESQV - ESQUADRIAS/FERRAGENS/VIDROS |  | m² | 2.8 | 643.12 | 1800.73
|  |  |  | MO sem LS => | 158.08 | LS => | 0 | MO com LS => | 158.08
|  |  |  | Valor do BDI => | 483.67 |  | Valor com BDI => |  | 2284.4
Composição | CP.00001151 | Próprio | CORRIMÃO DUPLO, INCLUINDO PINTURA EM ESMALTE SINTÉTICO NA COR CINZA, DIÂMETRO EXTERNO = 1 1/2" E BASE = 1/2", EM AÇO GALVANIZADO. AF_04/2019_P | ESQV - ESQUADRIAS/FERRAGENS/VIDROS |  | M | 1 | 157.32 | 157.32
Composição Auxiliar | 88251 | SINAPI | AUXILIAR DE SERRALHEIRO COM ENCARGOS COMPLEMENTARES | SEDI - SERVIÇOS DIVERSOS |  | H | 1.556 | 17.2 | 26.76
Composição Auxiliar | 88315 | SINAPI | SERRALHEIRO COM ENCARGOS COMPLEMENTARES | SEDI - SERVIÇOS DIVERSOS |  | H | 1.896 | 20.91 | 39.64
Composição Auxiliar | 74145/001 | SINAPI | PINTURA ESMALTE FOSCO, DUAS DEMAOS, SOBRE SUPERFICIE METALICA, INCLUSO UMA DEMAO DE FUNDO ANTICORROSIVO. UTILIZACAO DE REVOLVER ( AR-COMPRIMIDO). | PINT - PINTURAS |  | m² | 0.4 | 16.4 | 6.56
Insumo | 00007568 | SINAPI | BUCHA DE NYLON SEM ABA S10, COM PARAFUSO DE 6,10 X 65 MM EM ACO ZINCADO COM ROSCA SOBERBA, CABECA CHATA E FENDA PHILLIPS | Material |  | UN | 7 | 0.36 | 2.52
Insumo | 00011002 | SINAPI | ELETRODO REVESTIDO AWS - E6013, DIAMETRO IGUAL A 2,50 MM | Material |  | KG | 0.008 | 25.49 | 0.2
Insumo | 00011033 | SINAPI | SUPORTE PARA CALHA DE 150 MM EM FERRO GALVANIZADO | Material |  | UN | 2.182 | 4.66 | 10.16
Insumo | 00021008 | SINAPI | TUBO ACO GALVANIZADO COM COSTURA, CLASSE LEVE, DN 15 MM ( 1/2"), E = 2,25 MM, *1,2* KG/M (NBR 5580) | Material |  | M | 0.3 | 11.73 | 3.51
Insumo | 00021012 | SINAPI | TUBO ACO GALVANIZADO COM COSTURA, CLASSE LEVE, DN 40 MM ( 1 1/2"), E = 3,00 MM, *3,48* KG/M (NBR 5580) | Material |  | M | 2.058 | 33.03 | 67.97
|  |  |  | MO sem LS => | 46.5 | LS => | 0 | MO com LS => | 46.5
|  |  |  | Valor do BDI => | 42.25 |  | Valor com BDI => |  | 199.57
Observação
REF.: 99855-SINAPI
Composição | CP.00001042 | Próprio | ESCADA TIPO MARINHEIRO EM TUBO ACO GALVANIZADO 1 1/2", INCLUINDO PINTURA ESMALTE SINTÉTICO NA COR CINZA - FORNECIMENTO E INSTALAÇÃO | ESQV - ESQUADRIAS/FERRAGENS/VIDROS |  | M | 1 | 262.75 | 262.75
Composição Auxiliar | 88315 | SINAPI | SERRALHEIRO COM ENCARGOS COMPLEMENTARES | SEDI - SERVIÇOS DIVERSOS |  | H | 3.4 | 20.91 | 71.09
Composição Auxiliar | 88316 | SINAPI | SERVENTE COM ENCARGOS COMPLEMENTARES | SEDI - SERVIÇOS DIVERSOS |  | H | 3.1 | 14.91 | 46.22
Composição Auxiliar | 88631 | SINAPI | ARGAMASSA TRAÇO 1:4 (EM VOLUME DE CIMENTO E AREIA MÉDIA ÚMIDA), PREPARO MANUAL. AF_08/2019 | SEDI - SERVIÇOS DIVERSOS |  | m³ | 0.02 | 414 | 8.28
Composição Auxiliar | 74145/001 | SINAPI | PINTURA ESMALTE FOSCO, DUAS DEMAOS, SOBRE SUPERFICIE METALICA, INCLUSO UMA DEMAO DE FUNDO ANTICORROSIVO. UTILIZACAO DE REVOLVER ( AR-COMPRIMIDO). | PINT - PINTURAS |  | m² | 0.3 | 16.4 | 4.92
Insumo | 00007697 | SINAPI | TUBO ACO GALVANIZADO COM COSTURA, CLASSE MEDIA, DN 1.1/2", E = *3,25* MM, PESO *3,61* KG/M (NBR 5580) | Material |  | M | 4 | 33.06 | 132.24
|  |  |  | MO sem LS => | 79.65 | LS => | 0 | MO com LS => | 79.65
|  |  |  | Valor do BDI => | 70.57 |  | Valor com BDI => |  | 333.32
Observação
REF.: 74194/001-SINAPI
Composição | CP.00001152 | Próprio | ALCAPAO EM FERRO 80X80CM, INCLUSO PINTURA ESMALTE SINTETICO E FERRAGENS - FORNECIMENTO E INSTALAÇÃO | ESQV - ESQUADRIAS/FERRAGENS/VIDROS |  | UN | 1 | 134.54 | 134.54
Composição Auxiliar | 88309 | SINAPI | PEDREIRO COM ENCARGOS COMPLEMENTARES | SEDI - SERVIÇOS DIVERSOS |  | H | 0.51 | 21.01 | 10.71
Composição Auxiliar | 88315 | SINAPI | SERRALHEIRO COM ENCARGOS COMPLEMENTARES | SEDI - SERVIÇOS DIVERSOS |  | H | 0.62 | 20.91 | 12.96
Composição Auxiliar | 88316 | SINAPI | SERVENTE COM ENCARGOS COMPLEMENTARES | SEDI - SERVIÇOS DIVERSOS |  | H | 1.13 | 14.91 | 16.84
Composição Auxiliar | 88631 | SINAPI | ARGAMASSA TRAÇO 1:4 (EM VOLUME DE CIMENTO E AREIA MÉDIA ÚMIDA), PREPARO MANUAL. AF_08/2019 | SEDI - SERVIÇOS DIVERSOS |  | m³ | 0.004 | 414 | 1.65
Composição Auxiliar | 74145/001 | SINAPI | PINTURA ESMALTE FOSCO, DUAS DEMAOS, SOBRE SUPERFICIE METALICA, INCLUSO UMA DEMAO DE FUNDO ANTICORROSIVO. UTILIZACAO DE REVOLVER ( AR-COMPRIMIDO). | PINT - PINTURAS |  | m² | 0.9 | 16.4 | 14.76
Insumo | 00000567 | SINAPI | CANTONEIRA FERRO GALVANIZADO DE ABAS IGUAIS, 1" X 1/8" (L X E) , 1,20KG/M | Material |  | M | 3.2 | 6.35 | 20.32
Insumo | 00001327 | SINAPI | CHAPA DE ACO FINA A FRIO BITOLA MSG 24, E = 0,60 MM (4,80 KG/M2) | Material |  | KG | 0.62 | 5.85 | 3.62
Insumo | 00011447 | SINAPI | DOBRADICA EM LATAO, 3 " X 2 1/2 ", E= 1,9 A 2 MM, COM ANEL, CROMADO, TAMPA BOLA, COM PARAFUSOS | Material |  | UN | 2 | 26.84 | 53.68
|  |  |  | MO sem LS => | 30.41 | LS => | 0 | MO com LS => | 30.41
|  |  |  | Valor do BDI => | 36.13 |  | Valor com BDI => |  | 170.67
Observação
REF.: 74073/003-SINAPI
Composição | CP.00000108 | Próprio | APLICAÇÃO MANUAL DE PINTURA COM TINTA TEXTURIZADA ACRÍLICA EM PAREDES, UMA COR. AF_06/2014 | PINT - PINTURAS |  | m² | 1 | 14.73 | 14.73
Composição Auxiliar | 88310 | SINAPI | PINTOR COM ENCARGOS COMPLEMENTARES | SEDI - SERVIÇOS DIVERSOS |  | H | 0.176 | 22.11 | 3.89
Composição Auxiliar | 88316 | SINAPI | SERVENTE COM ENCARGOS COMPLEMENTARES | SEDI - SERVIÇOS DIVERSOS |  | H | 0.044 | 14.91 | 0.65
Insumo | 00038877 | SINAPI | MASSA PARA TEXTURA LISA DE BASE ACRILICA, USO INTERNO E EXTERNO | Material |  | KG | 1.938 | 5.26 | 10.19
|  |  |  | MO sem LS => | 2.96 | LS => | 0 | MO com LS => | 2.96
|  |  |  | Valor do BDI => | 3.95 |  | Valor com BDI => |  | 18.68
Observação
REF.: 88423-SINAPI
Composição | CP.00001103 | Próprio | QGBT (LOCAL: TERREO [DPE-BA-VIT]), QUADRO GERAL DE DISTRIBUIÇÃO CONFORME DIAGRAMA UNIFILAR - FORNECIMENTO E INSTALAÇÃO | INEL - INSTALAÇÃO ELÉTRICA/ELETRIFICAÇÃO E ILUMINAÇÃO EXTERNA |  | UN | 1 | 4352.76 | 4352.76
Composição Auxiliar | CP.00000237 | Próprio | SINALIZADOR MONOBLOCO 22MM COM LED INTEGRADO NA COR VERDE - FORNECIMENTO E INSTALAÇÃO | INEL - INSTALAÇÃO ELÉTRICA/ELETRIFICAÇÃO E ILUMINAÇÃO EXTERNA |  | UN | 1 | 91.91 | 91.91
Composição Auxiliar | CP.00000238 | Próprio | SINALIZADOR MONOBLOCO 22MM COM LED INTEGRADO NA COR VERMELHA - FORNECIMENTO E INSTALAÇÃO | INEL - INSTALAÇÃO ELÉTRICA/ELETRIFICAÇÃO E ILUMINAÇÃO EXTERNA |  | UN | 1 | 91.91 | 91.91
Composição Auxiliar | CP.00000243 | Próprio | PORTA DOCUMENTO NA COR LARANJA PARA QUADRO ELÉTRICO - FORNECIMENTO E INSTALAÇÃO | INEL - INSTALAÇÃO ELÉTRICA/ELETRIFICAÇÃO E ILUMINAÇÃO EXTERNA |  | UN | 1 | 92.05 | 92.05
Composição Auxiliar | CP.00000922 | Próprio | ETIQUETA DE IDENTIFICAÇÃO DE CIRCUITOS FUNDO PRETO NOME BRANCO - FORNECIMENTO E INSTALAÇÃO | INEL - INSTALAÇÃO ELÉTRICA/ELETRIFICAÇÃO E ILUMINAÇÃO EXTERNA |  | UN | 17 | 12.21 | 207.57
Composição Auxiliar | 93655 | SINAPI | DISJUNTOR MONOPOLAR TIPO DIN, CORRENTE NOMINAL DE 20A - FORNECIMENTO E INSTALAÇÃO. AF_04/2016 | INEL - INSTALAÇÃO ELÉTRICA/ELETRIFICAÇÃO E ILUMINAÇÃO EXTERNA |  | UN | 1 | 10.82 | 10.82
Composição Auxiliar | 93669 | SINAPI | DISJUNTOR TRIPOLAR TIPO DIN, CORRENTE NOMINAL DE 20A - FORNECIMENTO E INSTALAÇÃO. AF_04/2016 | INEL - INSTALAÇÃO ELÉTRICA/ELETRIFICAÇÃO E ILUMINAÇÃO EXTERNA |  | UN | 2 | 63.59 | 127.18
Composição Auxiliar | 93671 | SINAPI | DISJUNTOR TRIPOLAR TIPO DIN, CORRENTE NOMINAL DE 32A - FORNECIMENTO E INSTALAÇÃO. AF_04/2016 | INEL - INSTALAÇÃO ELÉTRICA/ELETRIFICAÇÃO E ILUMINAÇÃO EXTERNA |  | UN | 2 | 66.73 | 133.46
Composição Auxiliar | CP.00000920 | Próprio | DISJUNTOR TRIPOLAR TIPO DIN, CORRENTE NOMINAL DE 80A - FORNECIMENTO E INSTALAÇÃO. AF_04/2016 | INEL - INSTALAÇÃO ELÉTRICA/ELETRIFICAÇÃO E ILUMINAÇÃO EXTERNA |  | UN | 3 | 122.64 | 367.92
Composição Auxiliar | CP.00000914 | Próprio | DISJUNTOR TRIPOLAR TIPO DIN, CORRENTE NOMINAL DE 100A - FORNECIMENTO E INSTALAÇÃO. AF_04/2016 | INEL - INSTALAÇÃO ELÉTRICA/ELETRIFICAÇÃO E ILUMINAÇÃO EXTERNA |  | UN | 1 | 349.32 | 349.32
Composição Auxiliar | CP.00000918 | Próprio | DISJUNTOR TERMOMAGNETICO TRIPOLAR EM CAIXA MOLDADA 250A, ICC=10KA, COM AJUSTE TÉRMICO - FORNECIMENTO E INSTALACAO | INEL - INSTALAÇÃO ELÉTRICA/ELETRIFICAÇÃO E ILUMINAÇÃO EXTERNA |  | UN | 2 | 983.87 | 1967.74
Composição Auxiliar | CP.00000229 | Próprio | QUADRO DE DISTRIBUICAO DE ENERGIA DE SOBREPOR, EM CHAPA DE ACO GALVANIZADO, PARA 30 DISJUNTORES, COM BARRAMENTO TRIFASICO E NEUTRO - FORNECIMENTO E INSTALACAO | INEL - INSTALAÇÃO ELÉTRICA/ELETRIFICAÇÃO E ILUMINAÇÃO EXTERNA |  | UN | 1 | 462.34 | 462.34
Composição Auxiliar | CP.00001104 | Próprio | DISPOSITIVO DE PROTEÇÃO CONTRA SURTO DE TENSÃO 80KA 1P, UN=275VCA - FORNECIMENTO E INSTALAÇÃO | INEL - INSTALAÇÃO ELÉTRICA/ELETRIFICAÇÃO E ILUMINAÇÃO EXTERNA |  | UN | 4 | 83.15 | 332.6
Composição Auxiliar | CP.00000221 | Próprio | MINICONTATOR 220V, 16A, 2NA+2NF, FORNECIMENTO E INSTALAÇÃO | INEL - INSTALAÇÃO ELÉTRICA/ELETRIFICAÇÃO E ILUMINAÇÃO EXTERNA |  | UN | 1 | 117.94 | 117.94
|  |  |  | MO sem LS => | 317.58 | LS => | 0 | MO com LS => | 317.58
|  |  |  | Valor do BDI => | 1169.15 |  | Valor com BDI => |  | 5521.91
Composição | CP.00001105 | Próprio | QDLT-TE (LOCAL: TERREO [DPE-BA-VIT]), QUADRO DE DISTRIBUIÇÃO CONFORME DIAGRAMA UNIFILAR - FORNECIMENTO E INSTALAÇÃO | INEL - INSTALAÇÃO ELÉTRICA/ELETRIFICAÇÃO E ILUMINAÇÃO EXTERNA |  | UN | 1 | 7360.01 | 7360.01
Composição Auxiliar | CP.00000237 | Próprio | SINALIZADOR MONOBLOCO 22MM COM LED INTEGRADO NA COR VERDE - FORNECIMENTO E INSTALAÇÃO | INEL - INSTALAÇÃO ELÉTRICA/ELETRIFICAÇÃO E ILUMINAÇÃO EXTERNA |  | UN | 1 | 91.91 | 91.91
Composição Auxiliar | CP.00000238 | Próprio | SINALIZADOR MONOBLOCO 22MM COM LED INTEGRADO NA COR VERMELHA - FORNECIMENTO E INSTALAÇÃO | INEL - INSTALAÇÃO ELÉTRICA/ELETRIFICAÇÃO E ILUMINAÇÃO EXTERNA |  | UN | 1 | 91.91 | 91.91
Composição Auxiliar | CP.00000243 | Próprio | PORTA DOCUMENTO NA COR LARANJA PARA QUADRO ELÉTRICO - FORNECIMENTO E INSTALAÇÃO | INEL - INSTALAÇÃO ELÉTRICA/ELETRIFICAÇÃO E ILUMINAÇÃO EXTERNA |  | UN | 1 | 92.05 | 92.05
Composição Auxiliar | CP.00000922 | Próprio | ETIQUETA DE IDENTIFICAÇÃO DE CIRCUITOS FUNDO PRETO NOME BRANCO - FORNECIMENTO E INSTALAÇÃO | INEL - INSTALAÇÃO ELÉTRICA/ELETRIFICAÇÃO E ILUMINAÇÃO EXTERNA |  | UN | 47 | 12.21 | 573.87
Composição Auxiliar | CP.00000920 | Próprio | DISJUNTOR TRIPOLAR TIPO DIN, CORRENTE NOMINAL DE 80A - FORNECIMENTO E INSTALAÇÃO. AF_04/2016 | INEL - INSTALAÇÃO ELÉTRICA/ELETRIFICAÇÃO E ILUMINAÇÃO EXTERNA |  | UN | 1 | 122.64 | 122.64
Composição Auxiliar | CP.00000221 | Próprio | MINICONTATOR 220V, 16A, 2NA+2NF, FORNECIMENTO E INSTALAÇÃO | INEL - INSTALAÇÃO ELÉTRICA/ELETRIFICAÇÃO E ILUMINAÇÃO EXTERNA |  | UN | 1 | 117.94 | 117.94
Composição Auxiliar | 93654 | SINAPI | DISJUNTOR MONOPOLAR TIPO DIN, CORRENTE NOMINAL DE 16A - FORNECIMENTO E INSTALAÇÃO. AF_04/2016 | INEL - INSTALAÇÃO ELÉTRICA/ELETRIFICAÇÃO E ILUMINAÇÃO EXTERNA |  | UN | 45 | 10 | 450
Composição Auxiliar | 93655 | SINAPI | DISJUNTOR MONOPOLAR TIPO DIN, CORRENTE NOMINAL DE 20A - FORNECIMENTO E INSTALAÇÃO. AF_04/2016 | INEL - INSTALAÇÃO ELÉTRICA/ELETRIFICAÇÃO E ILUMINAÇÃO EXTERNA |  | UN | 1 | 10.82 | 10.82
Composição Auxiliar | CP.00000220 | Próprio | DISJUNTOR DIFERENCIAL BIPOLAR - 25A - SENSIBILIDADE 30MA - FORNECIMENTO E INSTALAÇÃO | INEL - INSTALAÇÃO ELÉTRICA/ELETRIFICAÇÃO E ILUMINAÇÃO EXTERNA |  | UN | 7 | 499.54 | 3496.78
Composição Auxiliar | CP.00001106 | Próprio | DISPOSITIVO DE PROTEÇÃO CONTRA SURTO DE TENSÃO 40KA 1P+N, UN=275VCA - FORNECIMENTO E INSTALAÇÃO | INEL - INSTALAÇÃO ELÉTRICA/ELETRIFICAÇÃO E ILUMINAÇÃO EXTERNA |  | UN | 4 | 103.2 | 412.8
Composição Auxiliar | CP.00000963 | Próprio | QUADRO DE DISTRIBUICAO DE ENERGIA DE SOBREPOR, EM CHAPA DE ACO GALVANIZADO, PARA 75 DISJUNTORES, COM BARRAMENTO TRIFASICO E NEUTRO - FORNECIMENTO E INSTALACAO | INEL - INSTALAÇÃO ELÉTRICA/ELETRIFICAÇÃO E ILUMINAÇÃO EXTERNA |  | UN | 1 | 1899.29 | 1899.29
|  |  |  | MO sem LS => | 650 | LS => | 0 | MO com LS => | 650
|  |  |  | Valor do BDI => | 1976.89 |  | Valor com BDI => |  | 9336.9
Composição | CP.00001107 | Próprio | QDLT-1P (LOCAL: 1 PAV [DPE-BA-VIT]), QUADRO DE DISTRIBUIÇÃO CONFORME DIAGRAMA UNIFILAR - FORNECIMENTO E INSTALAÇÃO | INEL - INSTALAÇÃO ELÉTRICA/ELETRIFICAÇÃO E ILUMINAÇÃO EXTERNA |  | UN | 1 | 5653.78 | 5653.78
Composição Auxiliar | CP.00000237 | Próprio | SINALIZADOR MONOBLOCO 22MM COM LED INTEGRADO NA COR VERDE - FORNECIMENTO E INSTALAÇÃO | INEL - INSTALAÇÃO ELÉTRICA/ELETRIFICAÇÃO E ILUMINAÇÃO EXTERNA |  | UN | 1 | 91.91 | 91.91
Composição Auxiliar | CP.00000238 | Próprio | SINALIZADOR MONOBLOCO 22MM COM LED INTEGRADO NA COR VERMELHA - FORNECIMENTO E INSTALAÇÃO | INEL - INSTALAÇÃO ELÉTRICA/ELETRIFICAÇÃO E ILUMINAÇÃO EXTERNA |  | UN | 1 | 91.91 | 91.91
Composição Auxiliar | CP.00000243 | Próprio | PORTA DOCUMENTO NA COR LARANJA PARA QUADRO ELÉTRICO - FORNECIMENTO E INSTALAÇÃO | INEL - INSTALAÇÃO ELÉTRICA/ELETRIFICAÇÃO E ILUMINAÇÃO EXTERNA |  | UN | 1 | 92.05 | 92.05
Composição Auxiliar | CP.00000922 | Próprio | ETIQUETA DE IDENTIFICAÇÃO DE CIRCUITOS FUNDO PRETO NOME BRANCO - FORNECIMENTO E INSTALAÇÃO | INEL - INSTALAÇÃO ELÉTRICA/ELETRIFICAÇÃO E ILUMINAÇÃO EXTERNA |  | UN | 37 | 12.21 | 451.77
Composição Auxiliar | CP.00000920 | Próprio | DISJUNTOR TRIPOLAR TIPO DIN, CORRENTE NOMINAL DE 80A - FORNECIMENTO E INSTALAÇÃO. AF_04/2016 | INEL - INSTALAÇÃO ELÉTRICA/ELETRIFICAÇÃO E ILUMINAÇÃO EXTERNA |  | UN | 1 | 122.64 | 122.64
Composição Auxiliar | CP.00000221 | Próprio | MINICONTATOR 220V, 16A, 2NA+2NF, FORNECIMENTO E INSTALAÇÃO | INEL - INSTALAÇÃO ELÉTRICA/ELETRIFICAÇÃO E ILUMINAÇÃO EXTERNA |  | UN | 1 | 117.94 | 117.94
Composição Auxiliar | 93654 | SINAPI | DISJUNTOR MONOPOLAR TIPO DIN, CORRENTE NOMINAL DE 16A - FORNECIMENTO E INSTALAÇÃO. AF_04/2016 | INEL - INSTALAÇÃO ELÉTRICA/ELETRIFICAÇÃO E ILUMINAÇÃO EXTERNA |  | UN | 33 | 10 | 330
Composição Auxiliar | 93655 | SINAPI | DISJUNTOR MONOPOLAR TIPO DIN, CORRENTE NOMINAL DE 20A - FORNECIMENTO E INSTALAÇÃO. AF_04/2016 | INEL - INSTALAÇÃO ELÉTRICA/ELETRIFICAÇÃO E ILUMINAÇÃO EXTERNA |  | UN | 3 | 10.82 | 32.46
Composição Auxiliar | CP.00000220 | Próprio | DISJUNTOR DIFERENCIAL BIPOLAR - 25A - SENSIBILIDADE 30MA - FORNECIMENTO E INSTALAÇÃO | INEL - INSTALAÇÃO ELÉTRICA/ELETRIFICAÇÃO E ILUMINAÇÃO EXTERNA |  | UN | 5 | 499.54 | 2497.7
Composição Auxiliar | CP.00001106 | Próprio | DISPOSITIVO DE PROTEÇÃO CONTRA SURTO DE TENSÃO 40KA 1P+N, UN=275VCA - FORNECIMENTO E INSTALAÇÃO | INEL - INSTALAÇÃO ELÉTRICA/ELETRIFICAÇÃO E ILUMINAÇÃO EXTERNA |  | UN | 4 | 103.2 | 412.8
Composição Auxiliar | CP.00000923 | Próprio | QUADRO DE DISTRIBUICAO DE ENERGIA DE SOBREPOR, EM CHAPA DE ACO GALVANIZADO, PARA 60 DISJUNTORES, COM BARRAMENTO TRIFASICO E NEUTRO - FORNECIMENTO E INSTALACAO | INEL - INSTALAÇÃO ELÉTRICA/ELETRIFICAÇÃO E ILUMINAÇÃO EXTERNA |  | UN | 1 | 1412.6 | 1412.6
|  |  |  | MO sem LS => | 537.44 | LS => | 0 | MO com LS => | 537.44
|  |  |  | Valor do BDI => | 1518.6 |  | Valor com BDI => |  | 7172.38
Composição | CP.00001108 | Próprio | QFAC-TE (LOCAL: TERREO [DPE-BA-VIT]), QUADRO DE DISTRIBUIÇÃO CONFORME DIAGRAMA UNIFILAR - FORNECIMENTO E INSTALAÇÃO | INEL - INSTALAÇÃO ELÉTRICA/ELETRIFICAÇÃO E ILUMINAÇÃO EXTERNA |  | UN | 1 | 2661.33 | 2661.33
Composição Auxiliar | CP.00000237 | Próprio | SINALIZADOR MONOBLOCO 22MM COM LED INTEGRADO NA COR VERDE - FORNECIMENTO E INSTALAÇÃO | INEL - INSTALAÇÃO ELÉTRICA/ELETRIFICAÇÃO E ILUMINAÇÃO EXTERNA |  | UN | 1 | 91.91 | 91.91
Composição Auxiliar | CP.00000238 | Próprio | SINALIZADOR MONOBLOCO 22MM COM LED INTEGRADO NA COR VERMELHA - FORNECIMENTO E INSTALAÇÃO | INEL - INSTALAÇÃO ELÉTRICA/ELETRIFICAÇÃO E ILUMINAÇÃO EXTERNA |  | UN | 1 | 91.91 | 91.91
Composição Auxiliar | CP.00000243 | Próprio | PORTA DOCUMENTO NA COR LARANJA PARA QUADRO ELÉTRICO - FORNECIMENTO E INSTALAÇÃO | INEL - INSTALAÇÃO ELÉTRICA/ELETRIFICAÇÃO E ILUMINAÇÃO EXTERNA |  | UN | 1 | 92.05 | 92.05
Composição Auxiliar | CP.00000922 | Próprio | ETIQUETA DE IDENTIFICAÇÃO DE CIRCUITOS FUNDO PRETO NOME BRANCO - FORNECIMENTO E INSTALAÇÃO | INEL - INSTALAÇÃO ELÉTRICA/ELETRIFICAÇÃO E ILUMINAÇÃO EXTERNA |  | UN | 31 | 12.21 | 378.51
Composição Auxiliar | CP.00000920 | Próprio | DISJUNTOR TRIPOLAR TIPO DIN, CORRENTE NOMINAL DE 80A - FORNECIMENTO E INSTALAÇÃO. AF_04/2016 | INEL - INSTALAÇÃO ELÉTRICA/ELETRIFICAÇÃO E ILUMINAÇÃO EXTERNA |  | UN | 1 | 122.64 | 122.64
Composição Auxiliar | CP.00000221 | Próprio | MINICONTATOR 220V, 16A, 2NA+2NF, FORNECIMENTO E INSTALAÇÃO | INEL - INSTALAÇÃO ELÉTRICA/ELETRIFICAÇÃO E ILUMINAÇÃO EXTERNA |  | UN | 1 | 117.94 | 117.94
Composição Auxiliar | 93654 | SINAPI | DISJUNTOR MONOPOLAR TIPO DIN, CORRENTE NOMINAL DE 16A - FORNECIMENTO E INSTALAÇÃO. AF_04/2016 | INEL - INSTALAÇÃO ELÉTRICA/ELETRIFICAÇÃO E ILUMINAÇÃO EXTERNA |  | UN | 12 | 10 | 120
Composição Auxiliar | 93655 | SINAPI | DISJUNTOR MONOPOLAR TIPO DIN, CORRENTE NOMINAL DE 20A - FORNECIMENTO E INSTALAÇÃO. AF_04/2016 | INEL - INSTALAÇÃO ELÉTRICA/ELETRIFICAÇÃO E ILUMINAÇÃO EXTERNA |  | UN | 16 | 10.82 | 173.12
Composição Auxiliar | CP.00001106 | Próprio | DISPOSITIVO DE PROTEÇÃO CONTRA SURTO DE TENSÃO 40KA 1P+N, UN=275VCA - FORNECIMENTO E INSTALAÇÃO | INEL - INSTALAÇÃO ELÉTRICA/ELETRIFICAÇÃO E ILUMINAÇÃO EXTERNA |  | UN | 4 | 103.2 | 412.8
Composição Auxiliar | CP.00000235 | Próprio | QUADRO DE DISTRIBUICAO DE ENERGIA DE SOBREPOR, EM CHAPA DE ACO GALVANIZADO, PARA 48 DISJUNTORES, COM BARRAMENTO TRIFASICO E NEUTRO - FORNECIMENTO E INSTALACAO | INEL - INSTALAÇÃO ELÉTRICA/ELETRIFICAÇÃO E ILUMINAÇÃO EXTERNA |  | UN | 1 | 716.88 | 716.88
Composição Auxiliar | CP.00000254 | Próprio | INTERRUPTOR HORÁRIO SEMANAL PROGRAMÁVEL E DIGITAL, 240V, 16A, FORNECIMENTO E INSTALAÇÃO | INEL - INSTALAÇÃO ELÉTRICA/ELETRIFICAÇÃO E ILUMINAÇÃO EXTERNA |  | UN | 1 | 343.57 | 343.57
|  |  |  | MO sem LS => | 324.95 | LS => | 0 | MO com LS => | 324.95
|  |  |  | Valor do BDI => | 714.83 |  | Valor com BDI => |  | 3376.16
Composição | CP.00001109 | Próprio | QFAC-1P (LOCAL: 1 PAV [DPE-BA-VIT]), QUADRO DE DISTRIBUIÇÃO CONFORME DIAGRAMA UNIFILAR - FORNECIMENTO E INSTALAÇÃO | INEL - INSTALAÇÃO ELÉTRICA/ELETRIFICAÇÃO E ILUMINAÇÃO EXTERNA |  | UN | 1 | 2977.1 | 2977.1
Composição Auxiliar | CP.00000237 | Próprio | SINALIZADOR MONOBLOCO 22MM COM LED INTEGRADO NA COR VERDE - FORNECIMENTO E INSTALAÇÃO | INEL - INSTALAÇÃO ELÉTRICA/ELETRIFICAÇÃO E ILUMINAÇÃO EXTERNA |  | UN | 1 | 91.91 | 91.91
Composição Auxiliar | CP.00000238 | Próprio | SINALIZADOR MONOBLOCO 22MM COM LED INTEGRADO NA COR VERMELHA - FORNECIMENTO E INSTALAÇÃO | INEL - INSTALAÇÃO ELÉTRICA/ELETRIFICAÇÃO E ILUMINAÇÃO EXTERNA |  | UN | 1 | 91.91 | 91.91
Composição Auxiliar | CP.00000243 | Próprio | PORTA DOCUMENTO NA COR LARANJA PARA QUADRO ELÉTRICO - FORNECIMENTO E INSTALAÇÃO | INEL - INSTALAÇÃO ELÉTRICA/ELETRIFICAÇÃO E ILUMINAÇÃO EXTERNA |  | UN | 1 | 92.05 | 92.05
Composição Auxiliar | CP.00000922 | Próprio | ETIQUETA DE IDENTIFICAÇÃO DE CIRCUITOS FUNDO PRETO NOME BRANCO - FORNECIMENTO E INSTALAÇÃO | INEL - INSTALAÇÃO ELÉTRICA/ELETRIFICAÇÃO E ILUMINAÇÃO EXTERNA |  | UN | 34 | 12.21 | 415.14
Composição Auxiliar | CP.00000221 | Próprio | MINICONTATOR 220V, 16A, 2NA+2NF, FORNECIMENTO E INSTALAÇÃO | INEL - INSTALAÇÃO ELÉTRICA/ELETRIFICAÇÃO E ILUMINAÇÃO EXTERNA |  | UN | 1 | 117.94 | 117.94
Composição Auxiliar | 93654 | SINAPI | DISJUNTOR MONOPOLAR TIPO DIN, CORRENTE NOMINAL DE 16A - FORNECIMENTO E INSTALAÇÃO. AF_04/2016 | INEL - INSTALAÇÃO ELÉTRICA/ELETRIFICAÇÃO E ILUMINAÇÃO EXTERNA |  | UN | 14 | 10 | 140
Composição Auxiliar | 93655 | SINAPI | DISJUNTOR MONOPOLAR TIPO DIN, CORRENTE NOMINAL DE 20A - FORNECIMENTO E INSTALAÇÃO. AF_04/2016 | INEL - INSTALAÇÃO ELÉTRICA/ELETRIFICAÇÃO E ILUMINAÇÃO EXTERNA |  | UN | 16 | 10.82 | 173.12
Composição Auxiliar | CP.00001106 | Próprio | DISPOSITIVO DE PROTEÇÃO CONTRA SURTO DE TENSÃO 40KA 1P+N, UN=275VCA - FORNECIMENTO E INSTALAÇÃO | INEL - INSTALAÇÃO ELÉTRICA/ELETRIFICAÇÃO E ILUMINAÇÃO EXTERNA |  | UN | 4 | 103.2 | 412.8
Composição Auxiliar | CP.00000235 | Próprio | QUADRO DE DISTRIBUICAO DE ENERGIA DE SOBREPOR, EM CHAPA DE ACO GALVANIZADO, PARA 48 DISJUNTORES, COM BARRAMENTO TRIFASICO E NEUTRO - FORNECIMENTO E INSTALACAO | INEL - INSTALAÇÃO ELÉTRICA/ELETRIFICAÇÃO E ILUMINAÇÃO EXTERNA |  | UN | 1 | 716.88 | 716.88
Composição Auxiliar | CP.00000254 | Próprio | INTERRUPTOR HORÁRIO SEMANAL PROGRAMÁVEL E DIGITAL, 240V, 16A, FORNECIMENTO E INSTALAÇÃO | INEL - INSTALAÇÃO ELÉTRICA/ELETRIFICAÇÃO E ILUMINAÇÃO EXTERNA |  | UN | 1 | 343.57 | 343.57
Composição Auxiliar | 93656 | SINAPI | DISJUNTOR MONOPOLAR TIPO DIN, CORRENTE NOMINAL DE 25A - FORNECIMENTO E INSTALAÇÃO. AF_04/2016 | INEL - INSTALAÇÃO ELÉTRICA/ELETRIFICAÇÃO E ILUMINAÇÃO EXTERNA |  | UN | 3 | 10.82 | 32.46
Composição Auxiliar | CP.00000914 | Próprio | DISJUNTOR TRIPOLAR TIPO DIN, CORRENTE NOMINAL DE 100A - FORNECIMENTO E INSTALAÇÃO. AF_04/2016 | INEL - INSTALAÇÃO ELÉTRICA/ELETRIFICAÇÃO E ILUMINAÇÃO EXTERNA |  | UN | 1 | 349.32 | 349.32
|  |  |  | MO sem LS => | 344.95 | LS => | 0 | MO com LS => | 344.95
|  |  |  | Valor do BDI => | 799.64 |  | Valor com BDI => |  | 3776.74
Composição | CP.00001110 | Próprio | QUADRO DE BOMBAS (LOCAL: TERREO [DPE-BA-VIT]), QUADRO DE DISTRIBUIÇÃO CONFORME DIAGRAMA UNIFILAR - FORNECIMENTO E INSTALAÇÃO | INEL - INSTALAÇÃO ELÉTRICA/ELETRIFICAÇÃO E ILUMINAÇÃO EXTERNA |  | UN | 1 | 493.69 | 493.69
Composição Auxiliar | CP.00001111 | Próprio | CHAVE DE PARTIDA DIRETA TRIFASICA COM COMUTAÇÃO AUTOMÁTICA PARA 2 MOTORES ELÉTRICOS DE 1,5CV, 380V TRIFÁSICO, COM CONTACTORES, RELÉS E DISJUNTORES DE PROTEÇÃO,REFERÊNCIA: PDWCA08-1,5CV-V40. FAB: WEG, SIEMENS OU EQUIVALENTE TÉCNICO - FORNECIMENTO E INSTALAÇÃO | INEL - INSTALAÇÃO ELÉTRICA/ELETRIFICAÇÃO E ILUMINAÇÃO EXTERNA |  | UN | 1 | 231.7 | 231.7
Composição Auxiliar | CP.00001112 | Próprio | CHAVE DE PARTIDA DIRETA PARA MOTOR ELÉTRICO MONOFÁSICO 220V DE 0,5CV, COM CONTACTORES, RELÉS DE PROTEÇÃO. REF.: :PDWM02-0,5CV-V25. FAB:WEGOU EQUIVALENTE TÉCNICO - FORNECIMENTO E INSTALAÇÃO | INEL - INSTALAÇÃO ELÉTRICA/ELETRIFICAÇÃO E ILUMINAÇÃO EXTERNA |  | UN | 1 | 261.99 | 261.99
|  |  |  | MO sem LS => | 122.76 | LS => | 0 | MO com LS => | 122.76
|  |  |  | Valor do BDI => | 132.6 |  | Valor com BDI => |  | 626.29
Composição | CP.00000114 | Próprio | LUMINÁRIA TIPO ARANDELA, DE SOBREPOR, COM 1 LÂMPADA DE LED 12 W - FORNECIMENTO E INSTALAÇÃO. AF_11/2017 | INEL - INSTALAÇÃO ELÉTRICA/ELETRIFICAÇÃO E ILUMINAÇÃO EXTERNA |  | UN | 1 | 45.84 | 45.84
Composição Auxiliar | 88247 | SINAPI | AUXILIAR DE ELETRICISTA COM ENCARGOS COMPLEMENTARES | SEDI - SERVIÇOS DIVERSOS |  | H | 0.2299 | 16.75 | 3.85
Composição Auxiliar | 88264 | SINAPI | ELETRICISTA COM ENCARGOS COMPLEMENTARES | SEDI - SERVIÇOS DIVERSOS |  | H | 0.5518 | 21.19 | 11.69
Insumo | CT.00000035 | Próprio | LUMINÁRIA TIPO ARANDELA, DE SOBREPOR, COM 1 LÂMPADA DE LED 12 W | Material |  | UN | 1 | 30.3 | 30.3
|  |  |  | MO sem LS => | 10.65 | LS => | 0 | MO com LS => | 10.65
|  |  |  | Valor do BDI => | 12.31 |  | Valor com BDI => |  | 58.15
Observação
REF.: 97607-SINAPI
Composição | CP.00001113 | Próprio | MÓDULO UNITRON ML - NE 40 W COMPLETO - FORNECIMENTO E INSTALAÇÃO | INEL - INSTALAÇÃO ELÉTRICA/ELETRIFICAÇÃO E ILUMINAÇÃO EXTERNA |  | UN | 1 | 204.45 | 204.45
Composição Auxiliar | 88247 | SINAPI | AUXILIAR DE ELETRICISTA COM ENCARGOS COMPLEMENTARES | SEDI - SERVIÇOS DIVERSOS |  | H | 0.5 | 16.75 | 8.37
Composição Auxiliar | 88264 | SINAPI | ELETRICISTA COM ENCARGOS COMPLEMENTARES | SEDI - SERVIÇOS DIVERSOS |  | H | 0.5 | 21.19 | 10.59
Insumo | CT.00000221 | Próprio | MÓDULO UNITRON ML - NE 40 W COMPLETO | Material |  | UN | 1 | 185.49 | 185.49
|  |  |  | MO sem LS => | 12.72 | LS => | 0 | MO com LS => | 12.72
|  |  |  | Valor do BDI => | 54.91 |  | Valor com BDI => |  | 259.36
Composição | CP.00000709 | Próprio | PLUG MACHO 2P+T 10A, 220V - FORNECIMENTO E INSTALAÇÃO | INEL - INSTALAÇÃO ELÉTRICA/ELETRIFICAÇÃO E ILUMINAÇÃO EXTERNA |  | UN | 1 | 6.83 | 6.83
Composição Auxiliar | 88264 | SINAPI | ELETRICISTA COM ENCARGOS COMPLEMENTARES | SEDI - SERVIÇOS DIVERSOS |  | H | 0.2 | 21.19 | 4.23
Insumo | 4887 | ORSE | Plugue para tomada, tipo macho, 2P+T 10A Plugue para tomada, tipo macho, 2P+T 10A | Material |  | un | 1 | 2.6 | 2.6
|  |  |  | MO sem LS => | 2.98 | LS => | 0 | MO com LS => | 2.98
|  |  |  | Valor do BDI => | 1.83 |  | Valor com BDI => |  | 8.66
Observação
REF.: 40.20.240-CPOS
Composição | CP.00000109 | Próprio | LUMINÁRIA TIPO CALHA, DE EMBUTIR, COM 2 LÂMPADAS DE LED 18 W COM ALETAS PARABÓLICAS - FORNECIMENTO E INSTALAÇÃO. AF_11/2017 | INEL - INSTALAÇÃO ELÉTRICA/ELETRIFICAÇÃO E ILUMINAÇÃO EXTERNA |  | UN | 1 | 110.43 | 110.43
Composição Auxiliar | 88247 | SINAPI | AUXILIAR DE ELETRICISTA COM ENCARGOS COMPLEMENTARES | SEDI - SERVIÇOS DIVERSOS |  | H | 0.1289 | 16.75 | 2.15
Composição Auxiliar | 88264 | SINAPI | ELETRICISTA COM ENCARGOS COMPLEMENTARES | SEDI - SERVIÇOS DIVERSOS |  | H | 0.3094 | 21.19 | 6.55
Insumo | CT.00000030 | Próprio | LUMINÁRIA TIPO CALHA, DE EMBUTIR, COM 2 LÂMPADAS DE LED TUBULARES 18 W COM ALETAS PARABÓLICAS | Material |  | UN | 1 | 101.73 | 101.73
|  |  |  | MO sem LS => | 5.97 | LS => | 0 | MO com LS => | 5.97
|  |  |  | Valor do BDI => | 29.66 |  | Valor com BDI => |  | 140.09
Observação
REF.: 97587-SINAPI
Composição | CP.00000110 | Próprio | LUMINÁRIA TIPO CIRCULAR, DE EMBUTIR, COM 1 LÂMPADA DE LED 18 W - FORNECIMENTO E INSTALAÇÃO. AF_11/2017 | INEL - INSTALAÇÃO ELÉTRICA/ELETRIFICAÇÃO E ILUMINAÇÃO EXTERNA |  | UN | 1 | 48.77 | 48.77
Composição Auxiliar | 88247 | SINAPI | AUXILIAR DE ELETRICISTA COM ENCARGOS COMPLEMENTARES | SEDI - SERVIÇOS DIVERSOS |  | H | 0.2883 | 16.75 | 4.82
Composição Auxiliar | 88264 | SINAPI | ELETRICISTA COM ENCARGOS COMPLEMENTARES | SEDI - SERVIÇOS DIVERSOS |  | H | 0.692 | 21.19 | 14.66
Insumo | CT.00000031 | Próprio | LUMINÁRIA TIPO CIRCULAR, DE EMBUTIR, COM 1 LÂMPADA DE LED 18 W | Material |  | UN | 1 | 29.29 | 29.29
|  |  |  | MO sem LS => | 13.35 | LS => | 0 | MO com LS => | 13.35
|  |  |  | Valor do BDI => | 13.09 |  | Valor com BDI => |  | 61.86
Observação
REF.: 97592-SINAPI
Composição | CP.00000118 | Próprio | RELE FOTOELETRICO P/ COMANDO DE ILUMINACAO LETREIRO 127V/500W - FORNECIMENTO E INSTALACAO | INEL - INSTALAÇÃO ELÉTRICA/ELETRIFICAÇÃO E ILUMINAÇÃO EXTERNA |  | UN | 1 | 29.56 | 29.56
Composição Auxiliar | 88264 | SINAPI | ELETRICISTA COM ENCARGOS COMPLEMENTARES | SEDI - SERVIÇOS DIVERSOS |  | H | 0.35 | 21.19 | 7.41
Composição Auxiliar | 88316 | SINAPI | SERVENTE COM ENCARGOS COMPLEMENTARES | SEDI - SERVIÇOS DIVERSOS |  | H | 0.35 | 14.91 | 5.21
Insumo | CT.00000039 | Próprio | RELE FOTOELETRICO P/ COMANDO DE ILUMINACAO LETREIRO 127V/500W | Material |  | UN | 1 | 16.94 | 16.94
|  |  |  | MO sem LS => | 8.27 | LS => | 0 | MO com LS => | 8.27
|  |  |  | Valor do BDI => | 7.93 |  | Valor com BDI => |  | 37.49
Observação
REF.: 83399-SINAPI
Composição | CP.00000306 | Próprio | ELETRODUTO DE AÇO GALVANIZADO, CLASSE LEVE, DN 20 MM (3/4"), APARENTE, INSTALADO EM PAREDE - FORNECIMENTO E INSTALAÇÃO. AF_11/2016_P | INEL - INSTALAÇÃO ELÉTRICA/ELETRIFICAÇÃO E ILUMINAÇÃO EXTERNA |  | M | 1 | 12.24 | 12.24
Composição Auxiliar | 88247 | SINAPI | AUXILIAR DE ELETRICISTA COM ENCARGOS COMPLEMENTARES | SEDI - SERVIÇOS DIVERSOS |  | H | 0.1944 | 16.75 | 3.25
Composição Auxiliar | 88264 | SINAPI | ELETRICISTA COM ENCARGOS COMPLEMENTARES | SEDI - SERVIÇOS DIVERSOS |  | H | 0.1944 | 21.19 | 4.11
Insumo | 00021128 | SINAPI | !EM PROCESSO DESATIVACAO! ELETRODUTO EM ACO GALVANIZADO ELETROLITICO, LEVE, DIAMETRO 3/4", PAREDE DE 0,90 MM | Material |  | M | 1.05 | 4.65 | 4.88
|  |  |  | MO sem LS => | 4.94 | LS => | 0 | MO com LS => | 4.94
|  |  |  | Valor do BDI => | 3.28 |  | Valor com BDI => |  | 15.52
Observação
REF.: 95749-SINAPI
Composição | CP.00000853 | Próprio | ELETRODUTO DE AÇO GALVANIZADO, CLASSE LEVE, DN 25 MM (1), APARENTE, INSTALADO EM PAREDE - FORNECIMENTO E INSTALAÇÃO. AF_11/2016_P | INEL - INSTALAÇÃO ELÉTRICA/ELETRIFICAÇÃO E ILUMINAÇÃO EXTERNA |  | M | 1 | 14.51 | 14.51
Composição Auxiliar | 88247 | SINAPI | AUXILIAR DE ELETRICISTA COM ENCARGOS COMPLEMENTARES | SEDI - SERVIÇOS DIVERSOS |  | H | 0.2163 | 16.75 | 3.62
Composição Auxiliar | 88264 | SINAPI | ELETRICISTA COM ENCARGOS COMPLEMENTARES | SEDI - SERVIÇOS DIVERSOS |  | H | 0.2163 | 21.19 | 4.58
Insumo | 00021136 | SINAPI | !EM PROCESSO DESATIVACAO! ELETRODUTO EM ACO GALVANIZADO ELETROLITICO, LEVE, DIAMETRO 1", PAREDE DE 0,90 MM | Material |  | M | 1.05 | 6.01 | 6.31
|  |  |  | MO sem LS => | 5.5 | LS => | 0 | MO com LS => | 5.5
|  |  |  | Valor do BDI => | 3.89 |  | Valor com BDI => |  | 18.4
Observação
REF.: 95750-SINAPI
Composição | CP.00001119 | Próprio | ELETRODUTO DE AÇO GALVANIZADO, CLASSE SEMI PESADO, DN 32 MM (1 1/4), APARENTE, INSTALADO EM PAREDE - FORNECIMENTO E INSTALAÇÃO. AF_11/2016_P | INEL - INSTALAÇÃO ELÉTRICA/ELETRIFICAÇÃO E ILUMINAÇÃO EXTERNA |  | M | 1 | 21.49 | 21.49
Composição Auxiliar | 88247 | SINAPI | AUXILIAR DE ELETRICISTA COM ENCARGOS COMPLEMENTARES | SEDI - SERVIÇOS DIVERSOS |  | H | 0.247 | 16.75 | 4.13
Composição Auxiliar | 88264 | SINAPI | ELETRICISTA COM ENCARGOS COMPLEMENTARES | SEDI - SERVIÇOS DIVERSOS |  | H | 0.247 | 21.19 | 5.23
Insumo | 00021135 | SINAPI | !EM PROCESSO DESATIVACAO! ELETRODUTO EM ACO GALVANIZADO ELETROLITICO, SEMI-PESADO, DIAMETRO 1 1/4", PAREDE DE 1,20 MM | Material |  | M | 1.05 | 11.56 | 12.13
|  |  |  | MO sem LS => | 6.28 | LS => | 0 | MO com LS => | 6.28
|  |  |  | Valor do BDI => | 5.77 |  | Valor com BDI => |  | 27.26
Observação
REF.: 95751-SINAPI
Composição | CP.00001091 | Próprio | ELETRODUTO METÁLICO FLEXÍVEL CORRUGADO, DN 25 MM (3/4"), PARA CIRCUITOS ALIMENTADORES, INSTALADO EM FORRO - FORNECIMENTO E INSTALAÇÃO. AF_12/2015 | INEL - INSTALAÇÃO ELÉTRICA/ELETRIFICAÇÃO E ILUMINAÇÃO EXTERNA |  | M | 1 | 10.79 | 10.79
Composição Auxiliar | 88247 | SINAPI | AUXILIAR DE ELETRICISTA COM ENCARGOS COMPLEMENTARES | SEDI - SERVIÇOS DIVERSOS |  | H | 0.17 | 16.75 | 2.84
Composição Auxiliar | 88264 | SINAPI | ELETRICISTA COM ENCARGOS COMPLEMENTARES | SEDI - SERVIÇOS DIVERSOS |  | H | 0.17 | 21.19 | 3.6
Insumo | 3290 | AGETOP CIVIL | ELETRODUTO METALICO FLEXIVEL DIAMETRO DIAM.3/4" | Material |  | m | 1 | 4.35 | 4.35
|  |  |  | MO sem LS => | 4.31 | LS => | 0 | MO com LS => | 4.31
|  |  |  | Valor do BDI => | 2.89 |  | Valor com BDI => |  | 13.68
Observação
REF.: 071231-AGETOP CIVIL
Composição | CP.00000160 | Próprio | ELETROCALHA EM CHAPA #16, GALVANIZADA À FOGO PERFURADA COM TAMPA 200X100X3000MM - FORNECIMENTO E INSTALAÇÃO | INEL - INSTALAÇÃO ELÉTRICA/ELETRIFICAÇÃO E ILUMINAÇÃO EXTERNA |  | M | 1 | 59.15 | 59.15
Composição Auxiliar | 88247 | SINAPI | AUXILIAR DE ELETRICISTA COM ENCARGOS COMPLEMENTARES | SEDI - SERVIÇOS DIVERSOS |  | H | 0.4 | 16.75 | 6.7
Composição Auxiliar | 88264 | SINAPI | ELETRICISTA COM ENCARGOS COMPLEMENTARES | SEDI - SERVIÇOS DIVERSOS |  | H | 0.4 | 21.19 | 8.47
Insumo | 861 | ORSE | Eletrocalha metálica perfurada 200 x 100 x 3000 mm (ref. mopa ou similar) | Material |  | m | 1 | 25.37 | 25.37
Insumo | 3991 | ORSE | Tampa de encaixe 200 mm para eletrocalha metálica (ref.: mopa ou similar) | Material |  | m | 1 | 18.61 | 18.61
|  |  |  | MO sem LS => | 10.17 | LS => | 0 | MO com LS => | 10.17
|  |  |  | Valor do BDI => | 15.88 |  | Valor com BDI => |  | 75.03
Observação
REF.: 763-ORSE
Composição | CP.00000721 | Próprio | CONECTOR BOX RETO EM ALUMÍNIO, PARA ELETRODUTO DE 25MM (3/4") - FORNECIMENTO E INSTALAÇÃO | INEL - INSTALAÇÃO ELÉTRICA/ELETRIFICAÇÃO E ILUMINAÇÃO EXTERNA |  | UN | 1 | 7.77 | 7.77
Composição Auxiliar | 88247 | SINAPI | AUXILIAR DE ELETRICISTA COM ENCARGOS COMPLEMENTARES | SEDI - SERVIÇOS DIVERSOS |  | H | 0.11 | 16.75 | 1.84
Composição Auxiliar | 88264 | SINAPI | ELETRICISTA COM ENCARGOS COMPLEMENTARES | SEDI - SERVIÇOS DIVERSOS |  | H | 0.11 | 21.19 | 2.33
Insumo | 8207 | ORSE | BOX RETO 3/4" | Material |  | un | 1 | 3.6 | 3.6
|  |  |  | MO sem LS => | 2.79 | LS => | 0 | MO com LS => | 2.79
|  |  |  | Valor do BDI => | 2.08 |  | Valor com BDI => |  | 9.85
Observação
REF.: 11816-ORSE
Composição | CP.00000838 | Próprio | CONECTOR BOX RETO EM ALUMÍNIO, PARA ELETRODUTO DE 32MM (1") - FORNECIMENTO E INSTALAÇÃO | INEL - INSTALAÇÃO ELÉTRICA/ELETRIFICAÇÃO E ILUMINAÇÃO EXTERNA |  | UN | 1 | 7.92 | 7.92
Composição Auxiliar | 88247 | SINAPI | AUXILIAR DE ELETRICISTA COM ENCARGOS COMPLEMENTARES | SEDI - SERVIÇOS DIVERSOS |  | H | 0.11 | 16.75 | 1.84
Composição Auxiliar | 88264 | SINAPI | ELETRICISTA COM ENCARGOS COMPLEMENTARES | SEDI - SERVIÇOS DIVERSOS |  | H | 0.11 | 21.19 | 2.33
Insumo | 8206 | ORSE | BOX RETO 1" | Material |  | un | 1 | 3.75 | 3.75
|  |  |  | MO sem LS => | 2.79 | LS => | 0 | MO com LS => | 2.79
|  |  |  | Valor do BDI => | 2.12 |  | Valor com BDI => |  | 10.04
Observação
REF.: 11816-ORSE
Composição | CP.00000735 | Próprio | SAÍDA HORIZONTAL PARA ELETRODUTOS DE 3/4", INCLUINDO PARAFUSOS, PORCAS E ARRUELAS - FORNECIMENTO E INSTALAÇÃO | INEL - INSTALAÇÃO ELÉTRICA/ELETRIFICAÇÃO E ILUMINAÇÃO EXTERNA |  | UN | 1 | 4.4 | 4.4
Composição Auxiliar | 88247 | SINAPI | AUXILIAR DE ELETRICISTA COM ENCARGOS COMPLEMENTARES | SEDI - SERVIÇOS DIVERSOS |  | H | 0.06 | 16.75 | 1
Composição Auxiliar | 88264 | SINAPI | ELETRICISTA COM ENCARGOS COMPLEMENTARES | SEDI - SERVIÇOS DIVERSOS |  | H | 0.06 | 21.19 | 1.27
Insumo | 2003 | ORSE | Saída horizontal para eletroduto 3/4" (ref. vl 33 valemam ou similar) | Material |  | un | 1 | 1.9 | 1.9
Insumo | 00013246 | SINAPI | PARAFUSO DE FERRO POLIDO, SEXTAVADO, COM ROSCA INTEIRA, DIAMETRO 5/16", COMPRIMENTO 3/4", COM PORCA E ARRUELA LISA LEVE | Material |  | UN | 1 | 0.23 | 0.23
|  |  |  | MO sem LS => | 1.52 | LS => | 0 | MO com LS => | 1.52
|  |  |  | Valor do BDI => | 1.18 |  | Valor com BDI => |  | 5.58
Observação
REF.: 723-ORSE
Composição | CP.00000298 | Próprio | FIXAÇÃO DE ELETRODUTOS DE PVC OU AÇO GALVANIZADO DIÂMETROS MENORES OU IGUAIS A 40 MM COM TIRANTE E ABRAÇADEIRA METÁLICA RÍGIDA TIPO D 1/2" , FIXADA DIRETAMENTE NA LAJE. AF_05/2015 | INEL - INSTALAÇÃO ELÉTRICA/ELETRIFICAÇÃO E ILUMINAÇÃO EXTERNA |  | M | 1 | 9.24 | 9.24
Composição Auxiliar | 88247 | SINAPI | AUXILIAR DE ELETRICISTA COM ENCARGOS COMPLEMENTARES | SEDI - SERVIÇOS DIVERSOS |  | H | 0.02 | 16.75 | 0.33
Composição Auxiliar | 88264 | SINAPI | ELETRICISTA COM ENCARGOS COMPLEMENTARES | SEDI - SERVIÇOS DIVERSOS |  | H | 0.141 | 21.19 | 2.98
Insumo | 00000392 | SINAPI | ABRACADEIRA EM ACO PARA AMARRACAO DE ELETRODUTOS, TIPO D, COM 1/2" E PARAFUSO DE FIXACAO | Material |  | UN | 0.65 | 1.13 | 0.73
Insumo | 00011267 | SINAPI | ARRUELA REDONDA DE LATAO, DIAMETRO EXTERNO = 34 MM, ESPESSURA = 2,5 MM, DIAMETRO DO FURO = 17 MM | Material |  | UN | 0.65 | 6.95 | 4.51
Insumo | 00011976 | SINAPI | CHUMBADOR, DIAMETRO 1/4" COM PARAFUSO 1/4" X 40 MM | Material |  | UN | 0.65 | 0.63 | 0.4
Insumo | 00039996 | SINAPI | VERGALHAO ZINCADO ROSCA TOTAL, 1/4 " (6,3 MM) | Material |  | M | 0.065 | 2.95 | 0.19
Insumo | 00039997 | SINAPI | PORCA ZINCADA, SEXTAVADA, DIAMETRO 1/4" | Material |  | UN | 0.65 | 0.16 | 0.1
|  |  |  | MO sem LS => | 2.31 | LS => | 0 | MO com LS => | 2.31
|  |  |  | Valor do BDI => | 2.48 |  | Valor com BDI => |  | 11.72
Observação
REF.: 91179-SINAPI
Composição | CP.00000737 | Próprio | FIXAÇÃO DE ELETROCALHAS, FIXADA DIRETAMENTE POR TIRANTE, ABRAÇADEIRA E PERFILADO NA LAJE. AF_05/2015 | INEL - INSTALAÇÃO ELÉTRICA/ELETRIFICAÇÃO E ILUMINAÇÃO EXTERNA |  | M | 1 | 8.95 | 8.95
Composição Auxiliar | 88247 | SINAPI | AUXILIAR DE ELETRICISTA COM ENCARGOS COMPLEMENTARES | SEDI - SERVIÇOS DIVERSOS |  | H | 0.018 | 16.75 | 0.3
Composição Auxiliar | 88264 | SINAPI | ELETRICISTA COM ENCARGOS COMPLEMENTARES | SEDI - SERVIÇOS DIVERSOS |  | H | 0.13 | 21.19 | 2.75
Insumo | 00000394 | SINAPI | ABRACADEIRA EM ACO PARA AMARRACAO DE ELETRODUTOS, TIPO D, COM 1 1/2" E PARAFUSO DE FIXACAO | Material |  | UN | 0.418 | 2.32 | 0.96
Insumo | 00011267 | SINAPI | ARRUELA REDONDA DE LATAO, DIAMETRO EXTERNO = 34 MM, ESPESSURA = 2,5 MM, DIAMETRO DO FURO = 17 MM | Material |  | UN | 0.418 | 6.95 | 2.9
Insumo | 00011976 | SINAPI | CHUMBADOR, DIAMETRO 1/4" COM PARAFUSO 1/4" X 40 MM | Material |  | UN | 0.418 | 0.63 | 0.26
Insumo | 00039996 | SINAPI | VERGALHAO ZINCADO ROSCA TOTAL, 1/4 " (6,3 MM) | Material |  | M | 0.042 | 2.95 | 0.12
Insumo | 00039997 | SINAPI | PORCA ZINCADA, SEXTAVADA, DIAMETRO 1/4" | Material |  | UN | 0.418 | 0.16 | 0.06
Insumo | 00039028 | SINAPI | PERFILADO PERFURADO SIMPLES 38 X 38 MM, CHAPA 22 | Material |  | M | 0.209 | 7.69 | 1.6
|  |  |  | MO sem LS => | 2.12 | LS => | 0 | MO com LS => | 2.12
|  |  |  | Valor do BDI => | 2.4 |  | Valor com BDI => |  | 11.35
Observação
REF.: 91180-SINAPI
Composição | CP.00000199 | Próprio | CABO PP CORDPLAST 3 CONDUTORES 450/750V 2,50MM, FORNECIMENTO E INSTALAÇÃO | INEL - INSTALAÇÃO ELÉTRICA/ELETRIFICAÇÃO E ILUMINAÇÃO EXTERNA |  | M | 1 | 8.18 | 8.18
Composição Auxiliar | 88247 | SINAPI | AUXILIAR DE ELETRICISTA COM ENCARGOS COMPLEMENTARES | SEDI - SERVIÇOS DIVERSOS |  | H | 0.11 | 16.75 | 1.84
Composição Auxiliar | 88264 | SINAPI | ELETRICISTA COM ENCARGOS COMPLEMENTARES | SEDI - SERVIÇOS DIVERSOS |  | H | 0.11 | 21.19 | 2.33
Insumo | 3283 | ORSE | Cabo de cobre PP Cordplast 3 x 2,5 mm2, 450/750v | Material |  | m | 1 | 4.01 | 4.01
|  |  |  | MO sem LS => | 2.79 | LS => | 0 | MO com LS => | 2.79
|  |  |  | Valor do BDI => | 2.19 |  | Valor com BDI => |  | 10.37
Observação
REF.: C4558-SEINFRA/CE
Composição | CP.00000201 | Próprio | ANILHAS PARA IDENTIFICAÇÃO DE CIRCUITOS - FORNECIMENTO E INSTALAÇÃO | INEL - INSTALAÇÃO ELÉTRICA/ELETRIFICAÇÃO E ILUMINAÇÃO EXTERNA |  | UN | 1 | 0.74 | 0.74
Composição Auxiliar | 88264 | SINAPI | ELETRICISTA COM ENCARGOS COMPLEMENTARES | SEDI - SERVIÇOS DIVERSOS |  | H | 0.033 | 21.19 | 0.69
Insumo | 181 | ORSE | Anilha para identificação - (0 a 9) e (a a c) com 10 unidades | Material |  | un | 1 | 0.05 | 0.05
|  |  |  | MO sem LS => | 0.49 | LS => | 0 | MO com LS => | 0.49
|  |  |  | Valor do BDI => | 0.19 |  | Valor com BDI => |  | 0.93
Observação
REF.: 698-ORSE
Composição | CP.00000202 | Próprio | TERMINAL TIPO PINO E GARFO - PARA CABO 2,5MM2 - FORNECIMENTO | INEL - INSTALAÇÃO ELÉTRICA/ELETRIFICAÇÃO E ILUMINAÇÃO EXTERNA |  | UN | 1 | 0.28 | 0.28
Insumo | 2674 | ORSE | Terminal de compressão pré isolado tipo garfo para cabo 2,5 mm2 | Material |  | un | 1 | 0.28 | 0.28
|  |  |  | MO sem LS => | 0 | LS => | 0 | MO com LS => | 0
|  |  |  | Valor do BDI => | 0.07 |  | Valor com BDI => |  | 0.35
Observação
REF.: 3301-ORSE
Composição | CP.00000253 | Próprio | TERMINAL TIPO PINO E GARFO - PARA CABO 4,0MM2 - FORNECIMENTO | INEL - INSTALAÇÃO ELÉTRICA/ELETRIFICAÇÃO E ILUMINAÇÃO EXTERNA |  | UN | 1 | 0.57 | 0.57
Insumo | 2675 | ORSE | Terminal de compressão pré isolado tipo garfo para cabo 4,0 mm2 | Material |  | un | 1 | 0.57 | 0.57
|  |  |  | MO sem LS => | 0 | LS => | 0 | MO com LS => | 0
|  |  |  | Valor do BDI => | 0.15 |  | Valor com BDI => |  | 0.72
Observação
REF.: 3301-ORSE
Composição | CP.00001120 | Próprio | TOMADA ALTA PARA CONDULETE (1 MÓDULO), 2P+T 10 A, INCLUINDO SUPORTE E PLACA - FORNECIMENTO E INSTALAÇÃO. AF_12/2015 | INEL - INSTALAÇÃO ELÉTRICA/ELETRIFICAÇÃO E ILUMINAÇÃO EXTERNA |  | UN | 1 | 32.08 | 32.08
Composição Auxiliar | 91946 | SINAPI | SUPORTE PARAFUSADO COM PLACA DE ENCAIXE 4" X 2" MÉDIO (1,30 M DO PISO) PARA PONTO ELÉTRICO - FORNECIMENTO E INSTALAÇÃO. AF_12/2015 | INEL - INSTALAÇÃO ELÉTRICA/ELETRIFICAÇÃO E ILUMINAÇÃO EXTERNA |  | UN | 1 | 6.46 | 6.46
Composição Auxiliar | 91990 | SINAPI | TOMADA ALTA DE EMBUTIR (1 MÓDULO), 2P+T 10 A, SEM SUPORTE E SEM PLACA - FORNECIMENTO E INSTALAÇÃO. AF_12/2015 | INEL - INSTALAÇÃO ELÉTRICA/ELETRIFICAÇÃO E ILUMINAÇÃO EXTERNA |  | UN | 1 | 25.62 | 25.62
|  |  |  | MO sem LS => | 14.46 | LS => | 0 | MO com LS => | 14.46
|  |  |  | Valor do BDI => | 8.61 |  | Valor com BDI => |  | 40.69
Observação
REF.: 91992-SINAPI
Composição | CP.00001121 | Próprio | TOMADA BAIXA PARA CONDULETE (2 MÓDULOS), 2P+T 20 A, INCLUINDO SUPORTE E PLACA - FORNECIMENTO E INSTALAÇÃO. AF_12/2015 | INEL - INSTALAÇÃO ELÉTRICA/ELETRIFICAÇÃO E ILUMINAÇÃO EXTERNA |  | UN | 1 | 39.39 | 39.39
Composição Auxiliar | 91946 | SINAPI | SUPORTE PARAFUSADO COM PLACA DE ENCAIXE 4" X 2" MÉDIO (1,30 M DO PISO) PARA PONTO ELÉTRICO - FORNECIMENTO E INSTALAÇÃO. AF_12/2015 | INEL - INSTALAÇÃO ELÉTRICA/ELETRIFICAÇÃO E ILUMINAÇÃO EXTERNA |  | UN | 1 | 6.46 | 6.46
Composição Auxiliar | 92007 | SINAPI | TOMADA BAIXA DE EMBUTIR (2 MÓDULOS), 2P+T 20 A, SEM SUPORTE E SEM PLACA - FORNECIMENTO E INSTALAÇÃO. AF_12/2015 | INEL - INSTALAÇÃO ELÉTRICA/ELETRIFICAÇÃO E ILUMINAÇÃO EXTERNA |  | UN | 1 | 32.93 | 32.93
|  |  |  | MO sem LS => | 12.25 | LS => | 0 | MO com LS => | 12.25
|  |  |  | Valor do BDI => | 10.58 |  | Valor com BDI => |  | 49.97
Observação
REF.: 92009-SINAPI
Composição | CP.00000258 | Próprio | ESPELHO PARA INTERRUPTORES OU TOMADAS, 1 POSTO, PARA CONDULETE EM PVC - FORNECIMENTO E INSTALAÇÃO | INEL - INSTALAÇÃO ELÉTRICA/ELETRIFICAÇÃO E ILUMINAÇÃO EXTERNA |  | UN | 1 | 3.05 | 3.05
Composição Auxiliar | 88264 | SINAPI | ELETRICISTA COM ENCARGOS COMPLEMENTARES | SEDI - SERVIÇOS DIVERSOS |  | H | 0.05 | 21.19 | 1.05
Insumo | 00038092 | SINAPI | ESPELHO / PLACA DE 1 POSTO 4" X 2", PARA INSTALACAO DE TOMADAS E INTERRUPTORES | Material |  | UN | 1 | 2 | 2
|  |  |  | MO sem LS => | 0.74 | LS => | 0 | MO com LS => | 0.74
|  |  |  | Valor do BDI => | 0.81 |  | Valor com BDI => |  | 3.86
Composição | CP.00000255 | Próprio | ESPELHO CEGO PARA CONDULETE EM ALUMÍNIO - FORNECIMENTO E INSTALAÇÃO | INEL - INSTALAÇÃO ELÉTRICA/ELETRIFICAÇÃO E ILUMINAÇÃO EXTERNA |  | UN | 1 | 3.16 | 3.16
Composição Auxiliar | 88264 | SINAPI | ELETRICISTA COM ENCARGOS COMPLEMENTARES | SEDI - SERVIÇOS DIVERSOS |  | H | 0.05 | 21.19 | 1.05
Insumo | 00038091 | SINAPI | ESPELHO / PLACA CEGA 4" X 2", PARA INSTALACAO DE TOMADAS E INTERRUPTORES | Material |  | UN | 1 | 2.11 | 2.11
|  |  |  | MO sem LS => | 0.74 | LS => | 0 | MO com LS => | 0.74
|  |  |  | Valor do BDI => | 0.84 |  | Valor com BDI => |  | 4
Composição | CP.00000743 | Próprio | CAIXA QUADRADA 4" X 4", METÁLICA, INSTALADA EM PISO - FORNECIMENTO E INSTALAÇÃO. AF_12/2015 | INEL - INSTALAÇÃO ELÉTRICA/ELETRIFICAÇÃO E ILUMINAÇÃO EXTERNA |  | UN | 1 | 16.42 | 16.42
Composição Auxiliar | 88247 | SINAPI | AUXILIAR DE ELETRICISTA COM ENCARGOS COMPLEMENTARES | SEDI - SERVIÇOS DIVERSOS |  | H | 0.143 | 16.75 | 2.39
Composição Auxiliar | 88264 | SINAPI | ELETRICISTA COM ENCARGOS COMPLEMENTARES | SEDI - SERVIÇOS DIVERSOS |  | H | 0.143 | 21.19 | 3.03
Insumo | 439 | ORSE | Caixa de passagem em alumínio para piso 4" x 4" | Material |  | un | 1 | 11 | 11
|  |  |  | MO sem LS => | 3.63 | LS => | 0 | MO com LS => | 3.63
|  |  |  | Valor do BDI => | 4.41 |  | Valor com BDI => |  | 20.83
Observação
REF.: 92865-SINAPI
Composição | CP.00000745 | Próprio | CAIXA RETANGULAR 4" X 2" BAIXA (0,30 M DO PISO), PVC, INSTALADA EM DIVISÓRIA DRYWALL - FORNECIMENTO E INSTALAÇÃO. AF_12/2015 | INEL - INSTALAÇÃO ELÉTRICA/ELETRIFICAÇÃO E ILUMINAÇÃO EXTERNA |  | UN | 1 | 7 | 7
Composição Auxiliar | 88247 | SINAPI | AUXILIAR DE ELETRICISTA COM ENCARGOS COMPLEMENTARES | SEDI - SERVIÇOS DIVERSOS |  | H | 0.145 | 16.75 | 2.42
Composição Auxiliar | 88264 | SINAPI | ELETRICISTA COM ENCARGOS COMPLEMENTARES | SEDI - SERVIÇOS DIVERSOS |  | H | 0.145 | 21.19 | 3.07
Insumo | 00001872 | SINAPI | CAIXA DE PASSAGEM, EM PVC, DE 4" X 2", PARA ELETRODUTO FLEXIVEL CORRUGADO | Material |  | UN | 1 | 1.51 | 1.51
|  |  |  | MO sem LS => | 3.68 | LS => | 0 | MO com LS => | 3.68
|  |  |  | Valor do BDI => | 1.88 |  | Valor com BDI => |  | 8.88
Observação
REF.: 91941-SINAPI
Composição | CP.00000292 | Próprio | CONDULETE DE ALUMÍNIO, MÚLTIPLO TIPO X, PARA ELETRODUTO DE AÇO GALVANIZADO DN 20 MM (3/4''), APARENTE - FORNECIMENTO E INSTALAÇÃO. AF_11/2016_P | INEL - INSTALAÇÃO ELÉTRICA/ELETRIFICAÇÃO E ILUMINAÇÃO EXTERNA |  | UN | 1 | 31.81 | 31.81
Composição Auxiliar | 88247 | SINAPI | AUXILIAR DE ELETRICISTA COM ENCARGOS COMPLEMENTARES | SEDI - SERVIÇOS DIVERSOS |  | H | 0.4967 | 16.75 | 8.31
Composição Auxiliar | 88264 | SINAPI | ELETRICISTA COM ENCARGOS COMPLEMENTARES | SEDI - SERVIÇOS DIVERSOS |  | H | 0.4967 | 21.19 | 10.52
Insumo | 00002580 | SINAPI | CONDULETE DE ALUMINIO TIPO X, PARA ELETRODUTO ROSCAVEL DE 3/4", COM TAMPA CEGA | Material |  | UN | 1 | 12.74 | 12.74
Insumo | 00011950 | SINAPI | BUCHA DE NYLON SEM ABA S6, COM PARAFUSO DE 4,20 X 40 MM EM ACO ZINCADO COM ROSCA SOBERBA, CABECA CHATA E FENDA PHILLIPS | Material |  | UN | 2 | 0.12 | 0.24
|  |  |  | MO sem LS => | 12.63 | LS => | 0 | MO com LS => | 12.63
|  |  |  | Valor do BDI => | 8.54 |  | Valor com BDI => |  | 40.35
Observação
REF.: 95801-SINAPI
Composição | CP.00000294 | Próprio | CONDULETE DE ALUMÍNIO, MÚLTIPLO TIPO X, PARA ELETRODUTO DE AÇO GALVANIZADO DN 25 MM (1''), APARENTE - FORNECIMENTO E INSTALAÇÃO. AF_11/2016_P | INEL - INSTALAÇÃO ELÉTRICA/ELETRIFICAÇÃO E ILUMINAÇÃO EXTERNA |  | UN | 1 | 35.54 | 35.54
Composição Auxiliar | 88247 | SINAPI | AUXILIAR DE ELETRICISTA COM ENCARGOS COMPLEMENTARES | SEDI - SERVIÇOS DIVERSOS |  | H | 0.5385 | 16.75 | 9.01
Composição Auxiliar | 88264 | SINAPI | ELETRICISTA COM ENCARGOS COMPLEMENTARES | SEDI - SERVIÇOS DIVERSOS |  | H | 0.5385 | 21.19 | 11.41
Insumo | 00002581 | SINAPI | CONDULETE DE ALUMINIO TIPO X, PARA ELETRODUTO ROSCAVEL DE 1", COM TAMPA CEGA | Material |  | UN | 1 | 14.88 | 14.88
Insumo | 00011950 | SINAPI | BUCHA DE NYLON SEM ABA S6, COM PARAFUSO DE 4,20 X 40 MM EM ACO ZINCADO COM ROSCA SOBERBA, CABECA CHATA E FENDA PHILLIPS | Material |  | UN | 2 | 0.12 | 0.24
|  |  |  | MO sem LS => | 13.69 | LS => | 0 | MO com LS => | 13.69
|  |  |  | Valor do BDI => | 9.54 |  | Valor com BDI => |  | 45.08
Observação
REF.: 95802-SINAPI
Composição | CP.00001122 | Próprio | CONDULETE DE ALUMÍNIO, MULTIPLO TIPO X, PARA ELETRODUTO DE AÇO GALVANIZADO DN 32 MM (1 1/4''), APARENTE - FORNECIMENTO E INSTALAÇÃO. AF_11/2016_P | INEL - INSTALAÇÃO ELÉTRICA/ELETRIFICAÇÃO E ILUMINAÇÃO EXTERNA |  | UN | 1 | 47.31 | 47.31
Composição Auxiliar | 88247 | SINAPI | AUXILIAR DE ELETRICISTA COM ENCARGOS COMPLEMENTARES | SEDI - SERVIÇOS DIVERSOS |  | H | 0.5971 | 16.75 | 10
Composição Auxiliar | 88264 | SINAPI | ELETRICISTA COM ENCARGOS COMPLEMENTARES | SEDI - SERVIÇOS DIVERSOS |  | H | 0.5971 | 21.19 | 12.65
Insumo | 00002597 | SINAPI | CONDULETE DE ALUMINIO TIPO X, PARA ELETRODUTO ROSCAVEL DE 1 1/4", COM TAMPA CEGA | Material |  | UN | 1 | 24.42 | 24.42
Insumo | 00011950 | SINAPI | BUCHA DE NYLON SEM ABA S6, COM PARAFUSO DE 4,20 X 40 MM EM ACO ZINCADO COM ROSCA SOBERBA, CABECA CHATA E FENDA PHILLIPS | Material |  | UN | 2 | 0.12 | 0.24
|  |  |  | MO sem LS => | 15.18 | LS => | 0 | MO com LS => | 15.18
|  |  |  | Valor do BDI => | 12.7 |  | Valor com BDI => |  | 60.01
Observação
REF.: 95803-SINAPI
Composição | CP.00000744 | Próprio | CONDULETE DE PVC, MÚLTIPLO TIPO X, PARA ELETRODUTO DE PVC SOLDÁVEL DN 25 MM (3/4''), APARENTE - FORNECIMENTO E INSTALAÇÃO. AF_11/2016 | INEL - INSTALAÇÃO ELÉTRICA/ELETRIFICAÇÃO E ILUMINAÇÃO EXTERNA |  | UN | 1 | 25.52 | 25.52
Composição Auxiliar | 88247 | SINAPI | AUXILIAR DE ELETRICISTA COM ENCARGOS COMPLEMENTARES | SEDI - SERVIÇOS DIVERSOS |  | H | 0.4476 | 16.75 | 7.49
Composição Auxiliar | 88264 | SINAPI | ELETRICISTA COM ENCARGOS COMPLEMENTARES | SEDI - SERVIÇOS DIVERSOS |  | H | 0.4476 | 21.19 | 9.48
Insumo | 00011950 | SINAPI | BUCHA DE NYLON SEM ABA S6, COM PARAFUSO DE 4,20 X 40 MM EM ACO ZINCADO COM ROSCA SOBERBA, CABECA CHATA E FENDA PHILLIPS | Material |  | UN | 2 | 0.12 | 0.24
Insumo | 00039344 | SINAPI | CONDULETE EM PVC, TIPO "X", SEM TAMPA, DE 3/4" | Material |  | UN | 1 | 8.31 | 8.31
|  |  |  | MO sem LS => | 11.37 | LS => | 0 | MO com LS => | 11.37
|  |  |  | Valor do BDI => | 6.85 |  | Valor com BDI => |  | 32.37
Observação
REF.: 95817-SINAPI
Composição | CP.00000256 | Próprio | ADAPTADOR PARA CONDULETE 3/4" EM ALUMÍNIO - FORNECIMENTO E INSTALAÇÃO | INEL - INSTALAÇÃO ELÉTRICA/ELETRIFICAÇÃO E ILUMINAÇÃO EXTERNA |  | UN | 1 | 1.77 | 1.77
Composição Auxiliar | 88264 | SINAPI | ELETRICISTA COM ENCARGOS COMPLEMENTARES | SEDI - SERVIÇOS DIVERSOS |  | H | 0.05 | 21.19 | 1.05
Insumo | 017929 | SBC | ADAPTADOR CONDULETE TOP 3/4" | Material |  | UN | 1 | 0.72 | 0.72
|  |  |  | MO sem LS => | 0.74 | LS => | 0 | MO com LS => | 0.74
|  |  |  | Valor do BDI => | 0.47 |  | Valor com BDI => |  | 2.24
Composição | CP.00000293 | Próprio | CAIXA DE PASSAGEM METÁLICA, DIMENSÕES 15X15X10CM, FORNECIMENTO E INSTALAÇÃO | INES - INSTALAÇÕES ESPECIAIS |  | UN | 1 | 59.26 | 59.26
Composição Auxiliar | 88247 | SINAPI | AUXILIAR DE ELETRICISTA COM ENCARGOS COMPLEMENTARES | SEDI - SERVIÇOS DIVERSOS |  | H | 1.25 | 16.75 | 20.93
Composição Auxiliar | 88264 | SINAPI | ELETRICISTA COM ENCARGOS COMPLEMENTARES | SEDI - SERVIÇOS DIVERSOS |  | H | 1.25 | 21.19 | 26.48
Insumo | 00020254 | SINAPI | CAIXA DE PASSAGEM METALICA, DE SOBREPOR, COM TAMPA APARAFUSADA, DIMENSOES 15 X 15 X *10* CM | Material |  | UN | 1 | 11.85 | 11.85
|  |  |  | MO sem LS => | 31.79 | LS => | 0 | MO com LS => | 31.79
|  |  |  | Valor do BDI => | 15.91 |  | Valor com BDI => |  | 75.17
Observação
REF.: 83366-SINAPI
Composição | CP.00000265 | Próprio | CAIXA DE PASSAGEM METÁLICA, DIMENSÕES 30X30X12CM, FORNECIMENTO E INSTALAÇÃO | INEL - INSTALAÇÃO ELÉTRICA/ELETRIFICAÇÃO E ILUMINAÇÃO EXTERNA |  | UN | 1 | 89.49 | 89.49
Composição Auxiliar | 88247 | SINAPI | AUXILIAR DE ELETRICISTA COM ENCARGOS COMPLEMENTARES | SEDI - SERVIÇOS DIVERSOS |  | H | 1.25 | 16.75 | 20.93
Composição Auxiliar | 88264 | SINAPI | ELETRICISTA COM ENCARGOS COMPLEMENTARES | SEDI - SERVIÇOS DIVERSOS |  | H | 1.25 | 21.19 | 26.48
Insumo | 54842 | SIURB | CAIXA DE PASSAGEM EM CHAPA DE AÇO DE SOBREPOR COM TAMPA APARAFUSADA - MED. (30X30X12)CM | Material |  | Un | 1 | 42.08 | 42.08
|  |  |  | MO sem LS => | 31.79 | LS => | 0 | MO com LS => | 31.79
|  |  |  | Valor do BDI => | 24.03 |  | Valor com BDI => |  | 113.52
Observação
REF.: C0628-SEINFRA
Composição | CP.00000142 | Próprio | CONECTOR RJ-45 CAT. 6 COM CONTATOS BANHADOS A OURO - FORNECIMENTO E INSTALAÇÃO | INES - INSTALAÇÕES ESPECIAIS |  | UN | 1 | 3.38 | 3.38
Composição Auxiliar | 88247 | SINAPI | AUXILIAR DE ELETRICISTA COM ENCARGOS COMPLEMENTARES | SEDI - SERVIÇOS DIVERSOS |  | H | 0.05 | 16.75 | 0.83
Composição Auxiliar | 88264 | SINAPI | ELETRICISTA COM ENCARGOS COMPLEMENTARES | SEDI - SERVIÇOS DIVERSOS |  | H | 0.05 | 21.19 | 1.05
Insumo | 3905 | AGETOP CIVIL | CONECTOR RJ 45 CAT.6 | Material |  | un | 1 | 1.5 | 1.5
|  |  |  | MO sem LS => | 1.26 | LS => | 0 | MO com LS => | 1.26
|  |  |  | Valor do BDI => | 0.9 |  | Valor com BDI => |  | 4.28
Observação
REF.: 071026-AGETOP
Composição | CP.00000143 | Próprio | RACK TIPO CAIXA PADRÃO 19" EM AÇO SAE E PINTURA EPÓXI, 44U - FORNECIMENTO E INSTALAÇÃO | INES - INSTALAÇÕES ESPECIAIS |  | UN | 1 | 3030.5 | 3030.5
Composição Auxiliar | 88266 | SINAPI | ELETROTÉCNICO COM ENCARGOS COMPLEMENTARES | SEDI - SERVIÇOS DIVERSOS |  | H | 1.205 | 25.55 | 30.78
Composição Auxiliar | 88243 | SINAPI | AJUDANTE ESPECIALIZADO COM ENCARGOS COMPLEMENTARES | SEDI - SERVIÇOS DIVERSOS |  | H | 1.205 | 17.42 | 20.99
Insumo | L00017 | SEDOP | Rack 19" 570mm 44U | Material |  | UN | 1 | 2978.73 | 2978.73
|  |  |  | MO sem LS => | 36.8 | LS => | 0 | MO com LS => | 36.8
|  |  |  | Valor do BDI => | 577.91 |  | Valor com BDI => |  | 3608.41
Observação
REF.: 059319-SBC
Composição | CP.00001088 | Próprio | VOICE PANEL, COM 30 PORTAS, PADRÃO 19 POLEGADAS, PARA CATEGORIA 3 - FORNECIMENTO E INSTALAÇÃO | INES - INSTALAÇÕES ESPECIAIS |  | UN | 1 | 475.5 | 475.5
Composição Auxiliar | 88247 | SINAPI | AUXILIAR DE ELETRICISTA COM ENCARGOS COMPLEMENTARES | SEDI - SERVIÇOS DIVERSOS |  | H | 0.8 | 16.75 | 13.4
Composição Auxiliar | 88264 | SINAPI | ELETRICISTA COM ENCARGOS COMPLEMENTARES | SEDI - SERVIÇOS DIVERSOS |  | H | 0.8 | 21.19 | 16.95
Insumo | 11624 | ORSE | Voice panel 30 portas cat 3 | Material |  | un | 1 | 445.15 | 445.15
|  |  |  | MO sem LS => | 20.35 | LS => | 0 | MO com LS => | 20.35
|  |  |  | Valor do BDI => | 90.67 |  | Valor com BDI => |  | 566.17
Observação
REF.: 69.09.300-CPOS
Composição | CP.00000149 | Próprio | RÉGUA COM OITO TOMADAS 2P+T - FORNECIMENTO E INSTALAÇÃO | INES - INSTALAÇÕES ESPECIAIS |  | UN | 1 | 55.71 | 55.71
Composição Auxiliar | 88247 | SINAPI | AUXILIAR DE ELETRICISTA COM ENCARGOS COMPLEMENTARES | SEDI - SERVIÇOS DIVERSOS |  | H | 0.206 | 16.75 | 3.45
Insumo | 514474 | SBC | RACK - REGUA 19" DE TOMADAS COM 8 TOMADAS 10A | Material |  | UN | 1.031 | 50.69 | 52.26
|  |  |  | MO sem LS => | 2.16 | LS => | 0 | MO com LS => | 2.16
|  |  |  | Valor do BDI => | 14.96 |  | Valor com BDI => |  | 70.67
Observação
REF.: 059460-SBC
Composição | CP.00000150 | Próprio | GUIA DE CABOS HORIZONTAL 1U PARA RACK - FORNECIMENTO E INSTALAÇÃO | INES - INSTALAÇÕES ESPECIAIS |  | UN | 1 | 21.73 | 21.73
Composição Auxiliar | 88264 | SINAPI | ELETRICISTA COM ENCARGOS COMPLEMENTARES | SEDI - SERVIÇOS DIVERSOS |  | H | 0.2 | 21.19 | 4.23
Insumo | 1089 | ORSE | Guia de cabos fechado 19" 1U Guia de cabos fechado 19"1U | Material |  | un | 1 | 17.5 | 17.5
|  |  |  | MO sem LS => | 2.98 | LS => | 0 | MO com LS => | 2.98
|  |  |  | Valor do BDI => | 5.83 |  | Valor com BDI => |  | 27.56
Observação
REF.: 8362-ORSE
Composição | CP.00001089 | Próprio | CONNECTING BLOCKS PARA BLOCO 110 IDC - 50 PARES - FORNECIMENTO E INSTALAÇÃO | INES - INSTALAÇÕES ESPECIAIS |  | UN | 1 | 189.67 | 189.67
Composição Auxiliar | 88266 | SINAPI | ELETROTÉCNICO COM ENCARGOS COMPLEMENTARES | SEDI - SERVIÇOS DIVERSOS |  | H | 2.062 | 25.55 | 52.68
Composição Auxiliar | 88243 | SINAPI | AJUDANTE ESPECIALIZADO COM ENCARGOS COMPLEMENTARES | SEDI - SERVIÇOS DIVERSOS |  | H | 2.062 | 17.42 | 35.92
Insumo | 036436 | SBC | BLOCO IDC 110 50 PARES COM SUPORTE DE FIXACAO | Material |  | UN | 1 | 101.07 | 101.07
|  |  |  | MO sem LS => | 62.98 | LS => | 0 | MO com LS => | 62.98
|  |  |  | Valor do BDI => | 50.94 |  | Valor com BDI => |  | 240.61
Observação
REF.: 059427-SBC
Composição | CP.00001090 | Próprio | VELCRO DUPLA FACE 16MM PARA ARRUMAÇÃO E FIXAÇÃO DE CABOS - FORNECIMENTO E INSTALAÇÃO | INES - INSTALAÇÕES ESPECIAIS |  | UN | 1 | 3.36 | 3.36
Composição Auxiliar | 88266 | SINAPI | ELETROTÉCNICO COM ENCARGOS COMPLEMENTARES | SEDI - SERVIÇOS DIVERSOS |  | H | 0.1 | 25.55 | 2.55
Insumo | 11622 | ORSE | Velcro dupla face com 3 metros | Material |  | un | 0.07 | 11.6 | 0.81
|  |  |  | MO sem LS => | 1.93 | LS => | 0 | MO com LS => | 1.93
|  |  |  | Valor do BDI => | 0.9 |  | Valor com BDI => |  | 4.26
Composição | CP.00000154 | Próprio | UNIDADE DE VENTILAÇÃO PARA RACKS, BIVOLT COM CHAVE LIGA/DESLIGA 110/220V, LED E FUSÍVEL, COM 4 VENTILADORES E EXTENSÃO DE 3,00M - FORNECIMENTO E INSTALAÇÃO | INES - INSTALAÇÕES ESPECIAIS |  | UN | 1 | 367.94 | 367.94
Composição Auxiliar | 88247 | SINAPI | AUXILIAR DE ELETRICISTA COM ENCARGOS COMPLEMENTARES | SEDI - SERVIÇOS DIVERSOS |  | H | 1 | 16.75 | 16.75
Composição Auxiliar | 88264 | SINAPI | ELETRICISTA COM ENCARGOS COMPLEMENTARES | SEDI - SERVIÇOS DIVERSOS |  | H | 1 | 21.19 | 21.19
Insumo | MATED- 12109 | SETOP | GAVETA DE VENTILAÇÃO COM 4 VENTILADORES PARA RACK 19" | Material |  | U | 1 | 330 | 330
|  |  |  | MO sem LS => | 25.44 | LS => | 0 | MO com LS => | 25.44
|  |  |  | Valor do BDI => | 70.16 |  | Valor com BDI => |  | 438.1
Observação
REF.: CAB.RACK.015-SETOP
Composição | CP.00001092 | Próprio | ELETRODUTO METÁLICO FLEXÍVEL CORRUGADO, DN 32 MM (1"), PARA CIRCUITOS ALIMENTADORES, INSTALADO EM FORRO - FORNECIMENTO E INSTALAÇÃO. AF_12/2015 | INEL - INSTALAÇÃO ELÉTRICA/ELETRIFICAÇÃO E ILUMINAÇÃO EXTERNA |  | M | 1 | 12.77 | 12.77
Composição Auxiliar | 88247 | SINAPI | AUXILIAR DE ELETRICISTA COM ENCARGOS COMPLEMENTARES | SEDI - SERVIÇOS DIVERSOS |  | H | 0.17 | 16.75 | 2.84
Composição Auxiliar | 88264 | SINAPI | ELETRICISTA COM ENCARGOS COMPLEMENTARES | SEDI - SERVIÇOS DIVERSOS |  | H | 0.17 | 21.19 | 3.6
Insumo | 3288 | AGETOP CIVIL | ELETRODUTO METALICO FLEXIVEL DIAMETRO DIAM. 1" | Material |  | m | 1 | 6.33 | 6.33
|  |  |  | MO sem LS => | 4.31 | LS => | 0 | MO com LS => | 4.31
|  |  |  | Valor do BDI => | 3.43 |  | Valor com BDI => |  | 16.2
Observação
REF.: 071232-AGETOP CIVIL
Composição | CP.00000158 | Próprio | ELETROCALHA EM CHAPA #16, GALVANIZADA À FOGO PERFURADA COM TAMPA 150X50X3000MM - FORNECIMENTO E INSTALAÇÃO | INEL - INSTALAÇÃO ELÉTRICA/ELETRIFICAÇÃO E ILUMINAÇÃO EXTERNA |  | M | 1 | 40.81 | 40.81
Composição Auxiliar | 88247 | SINAPI | AUXILIAR DE ELETRICISTA COM ENCARGOS COMPLEMENTARES | SEDI - SERVIÇOS DIVERSOS |  | H | 0.4 | 16.75 | 6.7
Composição Auxiliar | 88264 | SINAPI | ELETRICISTA COM ENCARGOS COMPLEMENTARES | SEDI - SERVIÇOS DIVERSOS |  | H | 0.4 | 21.19 | 8.47
Insumo | 3460 | ORSE | Tampa de encaixe 150 x 3000 mm para eletrocalha metálica (ref. mopa ou similar) | Material |  | un | 0.33 | 31 | 10.23
Insumo | 859 | ORSE | Eletrocalha metálica perfurada 150 x 50 x 3000 mm (ref. vl 3.01 ge valemam ou similar) Eletrocalha metálica perfurada 150 x 50 x 300 mm (ref. vl 3.01 ge valemam ou similar) | Material |  | un | 0.33 | 46.7 | 15.41
|  |  |  | MO sem LS => | 10.17 | LS => | 0 | MO com LS => | 10.17
|  |  |  | Valor do BDI => | 10.96 |  | Valor com BDI => |  | 51.77
Observação
REF.: 8730-ORSE
Composição | CP.00000159 | Próprio | ELETROCALHA EM CHAPA #16, GALVANIZADA À FOGO PERFURADA COM TAMPA 100X100X3000MM - FORNECIMENTO E INSTALAÇÃO | INEL - INSTALAÇÃO ELÉTRICA/ELETRIFICAÇÃO E ILUMINAÇÃO EXTERNA |  | M | 1 | 39.99 | 39.99
Composição Auxiliar | 88247 | SINAPI | AUXILIAR DE ELETRICISTA COM ENCARGOS COMPLEMENTARES | SEDI - SERVIÇOS DIVERSOS |  | H | 0.4 | 16.75 | 6.7
Composição Auxiliar | 88264 | SINAPI | ELETRICISTA COM ENCARGOS COMPLEMENTARES | SEDI - SERVIÇOS DIVERSOS |  | H | 0.4 | 21.19 | 8.47
Insumo | 3633 | ORSE | Eletrocalha metálica perfurada 100 x 100 x 3000mm, peso, 2,20Kg/m, (ref.: mopa ou similar) | Material |  | un | 0.33 | 52.7 | 17.39
Insumo | 3990 | ORSE | Tampa de encaixe 100 X3000 - Z para eletrocalha metálica (ref.: mopa ou similar) | Material |  | m | 1 | 7.43 | 7.43
|  |  |  | MO sem LS => | 10.17 | LS => | 0 | MO com LS => | 10.17
|  |  |  | Valor do BDI => | 10.74 |  | Valor com BDI => |  | 50.73
Observação
REF.: 8684-ORSE
Composição | CP.00000162 | Próprio | ELETROCALHA EM CHAPA #16, GALVANIZADA À FOGO PERFURADA COM TAMPA 300X50X3000MM - FORNECIMENTO E INSTALAÇÃO | INEL - INSTALAÇÃO ELÉTRICA/ELETRIFICAÇÃO E ILUMINAÇÃO EXTERNA |  | M | 1 | 62.23 | 62.23
Composição Auxiliar | 88247 | SINAPI | AUXILIAR DE ELETRICISTA COM ENCARGOS COMPLEMENTARES | SEDI - SERVIÇOS DIVERSOS |  | H | 0.6 | 16.75 | 10.05
Composição Auxiliar | 88264 | SINAPI | ELETRICISTA COM ENCARGOS COMPLEMENTARES | SEDI - SERVIÇOS DIVERSOS |  | H | 0.6 | 21.19 | 12.71
Insumo | 4029 | ORSE | Eletrocalha metálica perfurada 300 x 50 x 3000 mm (ref. mopa ou similar) | Material |  | un | 0.33 | 51.52 | 17
Insumo | 3993 | ORSE | Tampa de encaixe 300 mm para eletrocalha metálica (ref.: mopa ou similar) | Material |  | un | 0.33 | 68.1 | 22.47
|  |  |  | MO sem LS => | 15.26 | LS => | 0 | MO com LS => | 15.26
|  |  |  | Valor do BDI => | 16.71 |  | Valor com BDI => |  | 78.94
Observação
REF.: 3399-ORSE
Composição | CP.00000163 | Próprio | ELETROCALHA EM CHAPA #16, GALVANIZADA À FOGO PERFURADA COM TAMPA 300X100X3000MM - FORNECIMENTO E INSTALAÇÃO | INEL - INSTALAÇÃO ELÉTRICA/ELETRIFICAÇÃO E ILUMINAÇÃO EXTERNA |  | M | 1 | 84.28 | 84.28
Composição Auxiliar | 88247 | SINAPI | AUXILIAR DE ELETRICISTA COM ENCARGOS COMPLEMENTARES | SEDI - SERVIÇOS DIVERSOS |  | H | 0.6 | 16.75 | 10.05
Composição Auxiliar | 88264 | SINAPI | ELETRICISTA COM ENCARGOS COMPLEMENTARES | SEDI - SERVIÇOS DIVERSOS |  | H | 0.6 | 21.19 | 12.71
Insumo | 3993 | ORSE | Tampa de encaixe 300 mm para eletrocalha metálica (ref.: mopa ou similar) | Material |  | un | 0.33 | 68.1 | 22.47
Insumo | 862 | ORSE | Eletrocalha metálica perfurada 300 x 100 x 3000 mm (ref. mopa ou similar) | Material |  | m | 1 | 39.05 | 39.05
|  |  |  | MO sem LS => | 15.26 | LS => | 0 | MO com LS => | 15.26
|  |  |  | Valor do BDI => | 22.63 |  | Valor com BDI => |  | 106.91
Observação
REF.: 764-ORSE
Composição | CP.00001093 | Próprio | CURVA DE INVERSÃO PARA ELETROCALHA DE 300X100 MM - FORNECIMENTO E INSTALAÇÃO | INES - INSTALAÇÕES ESPECIAIS |  | UN | 1 | 47.57 | 47.57
Composição Auxiliar | 88247 | SINAPI | AUXILIAR DE ELETRICISTA COM ENCARGOS COMPLEMENTARES | SEDI - SERVIÇOS DIVERSOS |  | H | 0.2 | 16.75 | 3.35
Composição Auxiliar | 88264 | SINAPI | ELETRICISTA COM ENCARGOS COMPLEMENTARES | SEDI - SERVIÇOS DIVERSOS |  | H | 0.2 | 21.19 | 4.23
Insumo | 4020 | ORSE | Curva de inversão 300 x 100 mm para eletrocalha metálica (ref.: mopa ou similar) | Material |  | un | 1 | 39.99 | 39.99
|  |  |  | MO sem LS => | 5.08 | LS => | 0 | MO com LS => | 5.08
|  |  |  | Valor do BDI => | 12.77 |  | Valor com BDI => |  | 60.34
Observação
REF.: 9520-ORSE
Composição | CP.00000723 | Próprio | CURVA HORIZONTAL 90° PARA ELETROCALHA DE 100X50 MM - FORNECIMENTO E INSTALAÇÃO | INEL - INSTALAÇÃO ELÉTRICA/ELETRIFICAÇÃO E ILUMINAÇÃO EXTERNA |  | UN | 1 | 16.48 | 16.48
Composição Auxiliar | 88247 | SINAPI | AUXILIAR DE ELETRICISTA COM ENCARGOS COMPLEMENTARES | SEDI - SERVIÇOS DIVERSOS |  | H | 0.2 | 16.75 | 3.35
Composição Auxiliar | 88264 | SINAPI | ELETRICISTA COM ENCARGOS COMPLEMENTARES | SEDI - SERVIÇOS DIVERSOS |  | H | 0.2 | 21.19 | 4.23
Insumo | 3997 | ORSE | Curva horizontal 100 x 50 mm para eletrocalha metálica, com ângulo 90° (ref.: mopa ou similar) | Material |  | un | 1 | 8.9 | 8.9
|  |  |  | MO sem LS => | 5.08 | LS => | 0 | MO com LS => | 5.08
|  |  |  | Valor do BDI => | 4.42 |  | Valor com BDI => |  | 20.9
Observação
REF.: 7877-ORSE
Composição | CP.00001094 | Próprio | REDUÇÃO CONCENTRICA PARA ELETROCALHA DE 300X50 MM PARA 150X50 MM - FORNECIMENTO E INSTALAÇÃO | INEL - INSTALAÇÃO ELÉTRICA/ELETRIFICAÇÃO E ILUMINAÇÃO EXTERNA |  | UN | 1 | 29.87 | 29.87
Composição Auxiliar | 88247 | SINAPI | AUXILIAR DE ELETRICISTA COM ENCARGOS COMPLEMENTARES | SEDI - SERVIÇOS DIVERSOS |  | H | 0.15 | 16.75 | 2.51
Composição Auxiliar | 88264 | SINAPI | ELETRICISTA COM ENCARGOS COMPLEMENTARES | SEDI - SERVIÇOS DIVERSOS |  | H | 0.15 | 21.19 | 3.17
Insumo | CT.00000214 | Próprio | REDUÇÃO CONCENTRICA PARA ELETROCALHA DE 300X50 MM PARA 150X50 MM | Material |  | UN | 1 | 24.19 | 24.19
|  |  |  | MO sem LS => | 3.81 | LS => | 0 | MO com LS => | 3.81
|  |  |  | Valor do BDI => | 8.02 |  | Valor com BDI => |  | 37.89
Observação
REF.: 8783-ORSE
Composição | CP.00000734 | Próprio | REDUÇÃO CONCENTRICA PARA ELETROCALHA DE 150X50 MM PARA 100X50 MM - FORNECIMENTO E INSTALAÇÃO | INEL - INSTALAÇÃO ELÉTRICA/ELETRIFICAÇÃO E ILUMINAÇÃO EXTERNA |  | UN | 1 | 17.7 | 17.7
Composição Auxiliar | 88247 | SINAPI | AUXILIAR DE ELETRICISTA COM ENCARGOS COMPLEMENTARES | SEDI - SERVIÇOS DIVERSOS |  | H | 0.2 | 16.75 | 3.35
Composição Auxiliar | 88264 | SINAPI | ELETRICISTA COM ENCARGOS COMPLEMENTARES | SEDI - SERVIÇOS DIVERSOS |  | H | 0.2 | 21.19 | 4.23
Insumo | 74.04.90 | SUDECAP | REDUÇÃO CONCENTRICA 150X50 MM P/ 100/75/50 X50 MM | Material |  | UN | 1 | 10.12 | 10.12
|  |  |  | MO sem LS => | 5.08 | LS => | 0 | MO com LS => | 5.08
|  |  |  | Valor do BDI => | 4.75 |  | Valor com BDI => |  | 22.45
Observação
REF.: 12479-ORSE
Composição | CP.00000731 | Próprio | TÊ HORIZONTAL 90º PARA ELETROCALHA DE 150X50MM - FORNECIMENTO E INSTALAÇÃO | INEL - INSTALAÇÃO ELÉTRICA/ELETRIFICAÇÃO E ILUMINAÇÃO EXTERNA |  | UN | 1 | 45.07 | 45.07
Composição Auxiliar | 88247 | SINAPI | AUXILIAR DE ELETRICISTA COM ENCARGOS COMPLEMENTARES | SEDI - SERVIÇOS DIVERSOS |  | H | 0.2 | 16.75 | 3.35
Composição Auxiliar | 88264 | SINAPI | ELETRICISTA COM ENCARGOS COMPLEMENTARES | SEDI - SERVIÇOS DIVERSOS |  | H | 0.2 | 21.19 | 4.23
Insumo | 9596 | ORSE | Tê horizontal 150 x 50mm para eletrocalha metálica | Material |  | un | 1 | 37.49 | 37.49
|  |  |  | MO sem LS => | 5.08 | LS => | 0 | MO com LS => | 5.08
|  |  |  | Valor do BDI => | 12.1 |  | Valor com BDI => |  | 57.17
Observação
REF.: 8308-ORSE
Composição | CP.00000833 | Próprio | TÊ HORIZONTAL 90º PARA ELETROCALHA DE 300X50MM - FORNECIMENTO E INSTALAÇÃO | INEL - INSTALAÇÃO ELÉTRICA/ELETRIFICAÇÃO E ILUMINAÇÃO EXTERNA |  | UN | 1 | 46.92 | 46.92
Composição Auxiliar | 88247 | SINAPI | AUXILIAR DE ELETRICISTA COM ENCARGOS COMPLEMENTARES | SEDI - SERVIÇOS DIVERSOS |  | H | 0.2 | 16.75 | 3.35
Composição Auxiliar | 88264 | SINAPI | ELETRICISTA COM ENCARGOS COMPLEMENTARES | SEDI - SERVIÇOS DIVERSOS |  | H | 0.2 | 21.19 | 4.23
Insumo | CT.00000168 | Próprio | TÊ HORIZONTAL 90º PARA ELETROCALHA DE 300X50MM | Material |  | UN | 1 | 39.34 | 39.34
|  |  |  | MO sem LS => | 5.08 | LS => | 0 | MO com LS => | 5.08
|  |  |  | Valor do BDI => | 12.6 |  | Valor com BDI => |  | 59.52
Observação
REF.: 8782-ORSE
Composição | CP.00001095 | Próprio | CURVA HORIZONTAL 90° PARA ELETROCALHA DE 300X50 MM - FORNECIMENTO E INSTALAÇÃO | INEL - INSTALAÇÃO ELÉTRICA/ELETRIFICAÇÃO E ILUMINAÇÃO EXTERNA |  | UN | 1 | 37.83 | 37.83
Composição Auxiliar | 88247 | SINAPI | AUXILIAR DE ELETRICISTA COM ENCARGOS COMPLEMENTARES | SEDI - SERVIÇOS DIVERSOS |  | H | 0.2 | 16.75 | 3.35
Composição Auxiliar | 88264 | SINAPI | ELETRICISTA COM ENCARGOS COMPLEMENTARES | SEDI - SERVIÇOS DIVERSOS |  | H | 0.2 | 21.19 | 4.23
Insumo | CT.00000215 | Próprio | CURVA HORIZONTAL 300 X 50 MM PARA ELETROCALHA METÁLICA, COM ANGULO 90º | Material |  | UN | 1 | 30.25 | 30.25
|  |  |  | MO sem LS => | 5.08 | LS => | 0 | MO com LS => | 5.08
|  |  |  | Valor do BDI => | 10.16 |  | Valor com BDI => |  | 47.99
Observação
REF.: 9521-ORSE
Composição | CP.00001096 | Próprio | CURVA DE INVERSÃO PARA ELETROCALHA DE 300X50 MM - FORNECIMENTO E INSTALAÇÃO | INES - INSTALAÇÕES ESPECIAIS |  | UN | 1 | 37.83 | 37.83
Composição Auxiliar | 88247 | SINAPI | AUXILIAR DE ELETRICISTA COM ENCARGOS COMPLEMENTARES | SEDI - SERVIÇOS DIVERSOS |  | H | 0.2 | 16.75 | 3.35
Composição Auxiliar | 88264 | SINAPI | ELETRICISTA COM ENCARGOS COMPLEMENTARES | SEDI - SERVIÇOS DIVERSOS |  | H | 0.2 | 21.19 | 4.23
Insumo | CT.00000216 | Próprio | CURVA DE INVERSÃO 300 X 50 MM PARA ELETROCALHA METÁLICA | Material |  | UN | 1 | 30.25 | 30.25
|  |  |  | MO sem LS => | 5.08 | LS => | 0 | MO com LS => | 5.08
|  |  |  | Valor do BDI => | 10.16 |  | Valor com BDI => |  | 47.99
Observação
REF.: 9520-ORSE
Composição | CP.00000729 | Próprio | CURVA HORIZONTAL 90° PARA ELETROCALHA DE 150X50 MM - FORNECIMENTO E INSTALAÇÃO | INEL - INSTALAÇÃO ELÉTRICA/ELETRIFICAÇÃO E ILUMINAÇÃO EXTERNA |  | UN | 1 | 20.63 | 20.63
Composição Auxiliar | 88247 | SINAPI | AUXILIAR DE ELETRICISTA COM ENCARGOS COMPLEMENTARES | SEDI - SERVIÇOS DIVERSOS |  | H | 0.2 | 16.75 | 3.35
Composição Auxiliar | 88264 | SINAPI | ELETRICISTA COM ENCARGOS COMPLEMENTARES | SEDI - SERVIÇOS DIVERSOS |  | H | 0.2 | 21.19 | 4.23
Insumo | 74.04.43 | SUDECAP | CURVA HORIZONTAL 90° GALV. P/ ELETROC. 150X50 MM | Material |  | UN | 1 | 13.05 | 13.05
|  |  |  | MO sem LS => | 5.08 | LS => | 0 | MO com LS => | 5.08
|  |  |  | Valor do BDI => | 5.54 |  | Valor com BDI => |  | 26.17
Observação
REF.: 11548-ORSE
Composição | CP.00000836 | Próprio | SAÍDA HORIZONTAL PARA ELETRODUTOS DE 1", INCLUINDO PARAFUSOS, PORCAS E ARRUELAS - FORNECIMENTO E INSTALAÇÃO | INEL - INSTALAÇÃO ELÉTRICA/ELETRIFICAÇÃO E ILUMINAÇÃO EXTERNA |  | UN | 1 | 6.48 | 6.48
Composição Auxiliar | 88247 | SINAPI | AUXILIAR DE ELETRICISTA COM ENCARGOS COMPLEMENTARES | SEDI - SERVIÇOS DIVERSOS |  | H | 0.12 | 16.75 | 2.01
Composição Auxiliar | 88264 | SINAPI | ELETRICISTA COM ENCARGOS COMPLEMENTARES | SEDI - SERVIÇOS DIVERSOS |  | H | 0.12 | 21.19 | 2.54
Insumo | 2001 | ORSE | Saída horizontal para eletroduto 1" (ref. vl 33 valemam ou similar) | Material |  | un | 1 | 1.7 | 1.7
Insumo | 00013246 | SINAPI | PARAFUSO DE FERRO POLIDO, SEXTAVADO, COM ROSCA INTEIRA, DIAMETRO 5/16", COMPRIMENTO 3/4", COM PORCA E ARRUELA LISA LEVE | Material |  | UN | 1 | 0.23 | 0.23
|  |  |  | MO sem LS => | 3.05 | LS => | 0 | MO com LS => | 3.05
|  |  |  | Valor do BDI => | 1.74 |  | Valor com BDI => |  | 8.22
Observação
REF.: 724-ORSE
Composição | CP.00001097 | Próprio | CABO TELEFÔNICO CI-50 100 PARES INSTALADO EM DISTRIBUIÇÃO DE EDIFICAÇÃO INSTITUCIONAL - FORNECIMENTO E INSTALAÇÃO. AF_03/2018 | INES - INSTALAÇÕES ESPECIAIS |  | M | 1 | 39.39 | 39.39
Composição Auxiliar | 88264 | SINAPI | ELETRICISTA COM ENCARGOS COMPLEMENTARES | SEDI - SERVIÇOS DIVERSOS |  | H | 0.14 | 21.19 | 2.96
Composição Auxiliar | 88316 | SINAPI | SERVENTE COM ENCARGOS COMPLEMENTARES | SEDI - SERVIÇOS DIVERSOS |  | H | 0.14 | 14.91 | 2.08
Insumo | 00011914 | SINAPI | CABO TELEFONICO CTP - APL - 50, 100 PARES, USO EXTERNO | Material |  | M | 1 | 34.35 | 34.35
|  |  |  | MO sem LS => | 3.31 | LS => | 0 | MO com LS => | 3.31
|  |  |  | Valor do BDI => | 10.58 |  | Valor com BDI => |  | 49.97
Observação
REF.: 83639-SINAPI
Composição | CP.00000276 | Próprio | PATCH CABLE (PATCH CORD AZUL) CAT.06 C/ 1,5M - FORNECIMENTO E INSTALAÇÃO | INES - INSTALAÇÕES ESPECIAIS |  | UN | 1 | 12.5 | 12.5
Composição Auxiliar | 88247 | SINAPI | AUXILIAR DE ELETRICISTA COM ENCARGOS COMPLEMENTARES | SEDI - SERVIÇOS DIVERSOS |  | H | 0.15 | 16.75 | 2.51
Composição Auxiliar | 88264 | SINAPI | ELETRICISTA COM ENCARGOS COMPLEMENTARES | SEDI - SERVIÇOS DIVERSOS |  | H | 0.1 | 21.19 | 2.11
Insumo | I6834 | SEINFRA | PATCH CABLE EXTRA-FLEXÍVEL RJ-45/RJ-45 DE 1,50m | Material |  | UN | 1 | 7.88 | 7.88
|  |  |  | MO sem LS => | 3.06 | LS => | 0 | MO com LS => | 3.06
|  |  |  | Valor do BDI => | 3.35 |  | Valor com BDI => |  | 15.85
Observação
REF.: C3770-SEINFRA
Composição | CP.00000837 | Próprio | PATCH CABLE (PATCH CORD AZUL) CAT.06 C/ 2,5M - FORNECIMENTO E INSTALAÇÃO | INES - INSTALAÇÕES ESPECIAIS |  | UN | 1 | 16.88 | 16.88
Composição Auxiliar | 88247 | SINAPI | AUXILIAR DE ELETRICISTA COM ENCARGOS COMPLEMENTARES | SEDI - SERVIÇOS DIVERSOS |  | H | 0.15 | 16.75 | 2.51
Composição Auxiliar | 88264 | SINAPI | ELETRICISTA COM ENCARGOS COMPLEMENTARES | SEDI - SERVIÇOS DIVERSOS |  | H | 0.1 | 21.19 | 2.11
Insumo | I8361 | SEINFRA | PATCH CABLE EXTRA-FLEXÍVEL RJ-45/RJ-45 - 2,50m | Material |  | UN | 1 | 12.26 | 12.26
|  |  |  | MO sem LS => | 3.06 | LS => | 0 | MO com LS => | 3.06
|  |  |  | Valor do BDI => | 4.53 |  | Valor com BDI => |  | 21.41
Observação
REF.: C3770-SEINFRA
Composição | CP.00001098 | Próprio | CONECTOR BOX RETO EM ALUMÍNIO, PARA ELETRODUTO DE 40MM (1.1/4") - FORNECIMENTO E INSTALAÇÃO | INEL - INSTALAÇÃO ELÉTRICA/ELETRIFICAÇÃO E ILUMINAÇÃO EXTERNA |  | UN | 1 | 9.12 | 9.12
Composição Auxiliar | 88247 | SINAPI | AUXILIAR DE ELETRICISTA COM ENCARGOS COMPLEMENTARES | SEDI - SERVIÇOS DIVERSOS |  | H | 0.11 | 16.75 | 1.84
Composição Auxiliar | 88264 | SINAPI | ELETRICISTA COM ENCARGOS COMPLEMENTARES | SEDI - SERVIÇOS DIVERSOS |  | H | 0.11 | 21.19 | 2.33
Insumo | I6133 | SEINFRA | BOX RETO DE D=1 1/4" | Material |  | UN | 1 | 4.95 | 4.95
|  |  |  | MO sem LS => | 2.79 | LS => | 0 | MO com LS => | 2.79
|  |  |  | Valor do BDI => | 2.44 |  | Valor com BDI => |  | 11.56
Observação
REF.: 11816-ORSE
Composição | CP.00001099 | Próprio | CONECTOR BOX RETO EM ALUMÍNIO, PARA ELETRODUTO DE 60MM (2") - FORNECIMENTO E INSTALAÇÃO | INEL - INSTALAÇÃO ELÉTRICA/ELETRIFICAÇÃO E ILUMINAÇÃO EXTERNA |  | UN | 1 | 14.87 | 14.87
Composição Auxiliar | 88247 | SINAPI | AUXILIAR DE ELETRICISTA COM ENCARGOS COMPLEMENTARES | SEDI - SERVIÇOS DIVERSOS |  | H | 0.11 | 16.75 | 1.84
Composição Auxiliar | 88264 | SINAPI | ELETRICISTA COM ENCARGOS COMPLEMENTARES | SEDI - SERVIÇOS DIVERSOS |  | H | 0.11 | 21.19 | 2.33
Insumo | 12631 | ORSE | BOX RETO 2" | Material |  | un | 1 | 10.7 | 10.7
|  |  |  | MO sem LS => | 2.79 | LS => | 0 | MO com LS => | 2.79
|  |  |  | Valor do BDI => | 3.99 |  | Valor com BDI => |  | 18.86
Observação
REF.: 11816-ORSE
Composição | CP.00000840 | Próprio | ESPELHO PARA TOMADA RJ45 , 1 POSTO, PARA CAIXA 4X2 - FORNECIMENTO E INSTALAÇÃO | INEL - INSTALAÇÃO ELÉTRICA/ELETRIFICAÇÃO E ILUMINAÇÃO EXTERNA |  | UN | 1 | 3.05 | 3.05
Composição Auxiliar | 88264 | SINAPI | ELETRICISTA COM ENCARGOS COMPLEMENTARES | SEDI - SERVIÇOS DIVERSOS |  | H | 0.05 | 21.19 | 1.05
Insumo | 00038092 | SINAPI | ESPELHO / PLACA DE 1 POSTO 4" X 2", PARA INSTALACAO DE TOMADAS E INTERRUPTORES | Material |  | UN | 1 | 2 | 2
|  |  |  | MO sem LS => | 0.74 | LS => | 0 | MO com LS => | 0.74
|  |  |  | Valor do BDI => | 0.81 |  | Valor com BDI => |  | 3.86
Composição | CP.00000841 | Próprio | ESPELHO PARA TOMADA RJ45 , 2 POSTOS, PARA CAIXA 4X2 - FORNECIMENTO E INSTALAÇÃO | INEL - INSTALAÇÃO ELÉTRICA/ELETRIFICAÇÃO E ILUMINAÇÃO EXTERNA |  | UN | 1 | 3.12 | 3.12
Composição Auxiliar | 88264 | SINAPI | ELETRICISTA COM ENCARGOS COMPLEMENTARES | SEDI - SERVIÇOS DIVERSOS |  | H | 0.05 | 21.19 | 1.05
Insumo | 00038093 | SINAPI | ESPELHO / PLACA DE 2 POSTOS 4" X 2", PARA INSTALACAO DE TOMADAS E INTERRUPTORES | Material |  | UN | 1 | 2.07 | 2.07
|  |  |  | MO sem LS => | 0.74 | LS => | 0 | MO com LS => | 0.74
|  |  |  | Valor do BDI => | 0.83 |  | Valor com BDI => |  | 3.95
Composição | CP.00001100 | Próprio | CAIXA DE PASSAGEM METÁLICA, DIMENSÕES 25X25X10CM, FORNECIMENTO E INSTALAÇÃO | INEL - INSTALAÇÃO ELÉTRICA/ELETRIFICAÇÃO E ILUMINAÇÃO EXTERNA |  | UN | 1 | 76.55 | 76.55
Composição Auxiliar | 88247 | SINAPI | AUXILIAR DE ELETRICISTA COM ENCARGOS COMPLEMENTARES | SEDI - SERVIÇOS DIVERSOS |  | H | 1.25 | 16.75 | 20.93
Composição Auxiliar | 88264 | SINAPI | ELETRICISTA COM ENCARGOS COMPLEMENTARES | SEDI - SERVIÇOS DIVERSOS |  | H | 1.25 | 21.19 | 26.48
Insumo | MATED- 11909 | SETOP | Caixa de passagem em chapa de aço com tampa aparafusada (altura: 252 mm / largura: 252 mm / profundidade: 102 mm) | Material |  | U | 1 | 29.14 | 29.14
|  |  |  | MO sem LS => | 31.79 | LS => | 0 | MO com LS => | 31.79
|  |  |  | Valor do BDI => | 20.56 |  | Valor com BDI => |  | 97.11
Observação
REF.: C0628-SEINFRA
Composição | CP.00001101 | Próprio | CAIXA ENTERRADA TELEFONIA RETANGULAR, EM ALVENARIA COM TIJOLOS CERÂMICOS MACIÇOS, ACABAMENTO INTERNO EM REBOCO, TAMPA EM FERRO FUNDIDO, FUNDO COM BRITA, DIMENSÕES INTERNAS: 0,6X0,35X0,5 M. AF_05/2018 | INEL - INSTALAÇÃO ELÉTRICA/ELETRIFICAÇÃO E ILUMINAÇÃO EXTERNA |  | UN | 1 | 188.12 | 188.12
Composição Auxiliar | 83338 | SINAPI | ESCAVACAO MECANICA, A CEU ABERTO, EM MATERIAL DE 1A CATEGORIA, COM ESCAVADEIRA HIDRAULICA, CAPACIDADE DE 0,78 M3 | MOVT - MOVIMENTO DE TERRA |  | m³ | 1.08 | 2.29 | 2.47
Composição Auxiliar | 94099 | SINAPI | PREPARO DE FUNDO DE VALA COM LARGURA MAIOR OU IGUAL A 1,5 M E MENOR QUE 2,5 M, EM LOCAL COM NÍVEL BAIXO DE INTERFERÊNCIA. AF_06/2016 | MOVT - MOVIMENTO DE TERRA |  | m² | 2.16 | 2.36 | 5.09
Composição Auxiliar | 94107 | SINAPI | LASTRO COM PREPARO DE FUNDO, LARGURA MAIOR OU IGUAL A 1,5 M, COM CAMADA DE BRITA, LANÇAMENTO MANUAL, EM LOCAL COM NÍVEL BAIXO DE INTERFERÊNCIA. AF_06/2016 | MOVT - MOVIMENTO DE TERRA |  | m³ | 0.11 | 177.12 | 19.48
Composição Auxiliar | 72132 | SINAPI | ALVENARIA EM TIJOLO CERAMICO MACICO 5X10X20CM 1/2 VEZ (ESPESSURA 10CM), ASSENTADO COM ARGAMASSA TRACO 1:2:8 (CIMENTO, CAL E AREIA) | PARE - PAREDES/PAINEIS |  | m² | 0.95 | 59.57 | 56.59
Composição Auxiliar | 87879 | SINAPI | CHAPISCO APLICADO EM ALVENARIAS E ESTRUTURAS DE CONCRETO INTERNAS, COM COLHER DE PEDREIRO. ARGAMASSA TRAÇO 1:3 COM PREPARO EM BETONEIRA 400L. AF_06/2014 | REVE - REVESTIMENTO E TRATAMENTO DE SUPERFÍCIES |  | m² | 0.95 | 3.19 | 3.03
Composição Auxiliar | CP.00001654 | Próprio | EMBOÇO, PARA APLICAÇÃO EM CAIXA ENTERRADAS, EM ARGAMASSA TRAÇO 1:2:8, PREPARO MECÂNICO COM BETONEIRA 400L, APLICADO MANUALMENTE EM FACES INTERNAS DE PAREDES, ESPESSURA DE 20MM, COM EXECUÇÃO DE TALISCAS. AF_06/2014 | REVE - REVESTIMENTO E TRATAMENTO DE SUPERFÍCIES |  | m² | 0.95 | 26.83 | 25.48
Insumo | 00011315 | SINAPI | TAMPAO FOFO SIMPLES COM BASE, CLASSE A15 CARGA MAX 1,5 T, 300 X 300 MM, REDE PLUVIAL/ESGOTO | Material |  | UN | 1 | 75.98 | 75.98
|  |  |  | MO sem LS => | 42.36 | LS => | 0 | MO com LS => | 42.36
|  |  |  | Valor do BDI => | 50.52 |  | Valor com BDI => |  | 238.64
Composição | CP.00000846 | Próprio | BARRA DE TERRA PARA DG DE TELEFONIA COM ISOLADORES E ACESSÓRIOS DE FIXAÇÃO | INEL - INSTALAÇÃO ELÉTRICA/ELETRIFICAÇÃO E ILUMINAÇÃO EXTERNA |  | UN | 1 | 20.15 | 20.15
Composição Auxiliar | 88247 | SINAPI | AUXILIAR DE ELETRICISTA COM ENCARGOS COMPLEMENTARES | SEDI - SERVIÇOS DIVERSOS |  | H | 0.15 | 16.75 | 2.51
Composição Auxiliar | 88264 | SINAPI | ELETRICISTA COM ENCARGOS COMPLEMENTARES | SEDI - SERVIÇOS DIVERSOS |  | H | 0.15 | 21.19 | 3.17
Insumo | P.23.000.042218 | CPOS | Barra de neutro com parafuso isolantes (capacidade de 4 a 12 fios) | Material |  | un | 1 | 14.47 | 14.47
|  |  |  | MO sem LS => | 3.81 | LS => | 0 | MO com LS => | 3.81
|  |  |  | Valor do BDI => | 5.41 |  | Valor com BDI => |  | 25.56
Observação
REF.: 37.20.080-CPOS
Composição | CP.00000280 | Próprio | ÍCONE DE IDENTIFICAÇÃO PARA PONTO DE LÓGICA, FORNECIMENTO E INSTALAÇÃO | INES - INSTALAÇÕES ESPECIAIS |  | UN | 1 | 0.34 | 0.34
Composição Auxiliar | 88264 | SINAPI | ELETRICISTA COM ENCARGOS COMPLEMENTARES | SEDI - SERVIÇOS DIVERSOS |  | H | 0.01 | 21.19 | 0.21
Insumo | 1105 | ORSE | Ícone de identificação | Material |  | un | 1 | 0.13 | 0.13
|  |  |  | MO sem LS => | 0.14 | LS => | 0 | MO com LS => | 0.14
|  |  |  | Valor do BDI => | 0.09 |  | Valor com BDI => |  | 0.43
Composição | CP.00000278 | Próprio | ANILHAS PARA IDENTIFICAÇÃO DE CABOS DE REDE - FORNECIMENTO E INSTALAÇÃO | INEL - INSTALAÇÃO ELÉTRICA/ELETRIFICAÇÃO E ILUMINAÇÃO EXTERNA |  | UN | 1 | 0.74 | 0.74
Composição Auxiliar | 88264 | SINAPI | ELETRICISTA COM ENCARGOS COMPLEMENTARES | SEDI - SERVIÇOS DIVERSOS |  | H | 0.033 | 21.19 | 0.69
Insumo | 181 | ORSE | Anilha para identificação - (0 a 9) e (a a c) com 10 unidades | Material |  | un | 1 | 0.05 | 0.05
|  |  |  | MO sem LS => | 0.49 | LS => | 0 | MO com LS => | 0.49
|  |  |  | Valor do BDI => | 0.19 |  | Valor com BDI => |  | 0.93
Observação
REF.: 698-ORSE
Composição | CP.00000279 | Próprio | CERTIFICAÇÃO DE PONTO LÓGICO | INES - INSTALAÇÕES ESPECIAIS |  | UN | 1 | 23.68 | 23.68
Insumo | 10322 | ORSE | Certificação de rede cabeamento estruturado (ref: obra Sergipetec) | Serviços |  | un | 1 | 23.68 | 23.68
|  |  |  | MO sem LS => | 0 | LS => | 0 | MO com LS => | 0
|  |  |  | Valor do BDI => | 6.36 |  | Valor com BDI => |  | 30.04
Composição | CP.00001007 | Próprio | MASTRO SIMPLES DE FERRO GALVANIZADO PARA PARA-RAIOS, ALTURA DE 3 METROS (2"), INCLUINDO CONJUNTO DE ESTAIAMENTO E BASE FERRO-FUNDIDO PARA SPDA - FORNECIMENTO E INSTALAÇÃO. AF_12/2017 | INEL - INSTALAÇÃO ELÉTRICA/ELETRIFICAÇÃO E ILUMINAÇÃO EXTERNA |  | UN | 1 | 357.49 | 357.49
Composição Auxiliar | 88247 | SINAPI | AUXILIAR DE ELETRICISTA COM ENCARGOS COMPLEMENTARES | SEDI - SERVIÇOS DIVERSOS |  | H | 0.32 | 16.75 | 5.36
Composição Auxiliar | 88264 | SINAPI | ELETRICISTA COM ENCARGOS COMPLEMENTARES | SEDI - SERVIÇOS DIVERSOS |  | H | 0.32 | 21.19 | 6.78
Composição Auxiliar | CP.00000119 | Próprio | BASE METÁLICA PARA MASTRO 1 ½ PARA SPDA, INCLUINDO CONJUNTO DE ESTAIAMENTO - FORNECIMENTO E INSTALAÇÃO. AF_12/2017 | INEL - INSTALAÇÃO ELÉTRICA/ELETRIFICAÇÃO E ILUMINAÇÃO EXTERNA |  | UN | 1 | 213.79 | 213.79
Insumo | 00012358 | SINAPI | MASTRO SIMPLES GALVANIZADO DIAMETRO NOMINAL 2", COMPRIMENTO 3 M | Material |  | UN | 1 | 131.56 | 131.56
|  |  |  | MO sem LS => | 36.95 | LS => | 0 | MO com LS => | 36.95
|  |  |  | Valor do BDI => | 96.02 |  | Valor com BDI => |  | 453.51
Observação
REF.: 96988-SINAPI
Composição | CP.00000121 | Próprio | CAIXA DE EQUALIZAÇÃO COMPLETA, CONFORME ESPECIFICAÇÃO | INES - INSTALAÇÕES ESPECIAIS |  | UN | 1 | 220.47 | 220.47
Composição Auxiliar | 88264 | SINAPI | ELETRICISTA COM ENCARGOS COMPLEMENTARES | SEDI - SERVIÇOS DIVERSOS |  | H | 0.3 | 21.19 | 6.35
Composição Auxiliar | 88247 | SINAPI | AUXILIAR DE ELETRICISTA COM ENCARGOS COMPLEMENTARES | SEDI - SERVIÇOS DIVERSOS |  | H | 0.3 | 16.75 | 5.02
Insumo | I8526 | SEINFRA | CAIXA DE EQUALIZAÇÃO DE TERRA EMBUTIR COM 9 TERMINAIS | Material |  | UN | 1 | 209.1 | 209.1
|  |  |  | MO sem LS => | 7.63 | LS => | 0 | MO com LS => | 7.63
|  |  |  | Valor do BDI => | 59.21 |  | Valor com BDI => |  | 279.68
Observação
REF.: 9051-ORSE
Composição | CP.00000994 | Próprio | RE-BAR 3/8" X 3,4M COM 3 CLIPS PARA EMENDA 8-10MM - FORNECIMENTO E INSTALAÇÃO | INES - INSTALAÇÕES ESPECIAIS |  | UN | 1 | 23.78 | 23.78
Composição Auxiliar | 88247 | SINAPI | AUXILIAR DE ELETRICISTA COM ENCARGOS COMPLEMENTARES | SEDI - SERVIÇOS DIVERSOS |  | H | 0.25 | 16.75 | 4.18
Composição Auxiliar | 88264 | SINAPI | ELETRICISTA COM ENCARGOS COMPLEMENTARES | SEDI - SERVIÇOS DIVERSOS |  | H | 0.25 | 21.19 | 5.29
Insumo | MATED- 11999 | SETOP | RE-BAR 3/8" X 3,4M COM 3 CLIPS PARA EMENDA 8- 10MM | Material |  | U | 1 | 14.31 | 14.31
|  |  |  | MO sem LS => | 6.35 | LS => | 0 | MO com LS => | 6.35
|  |  |  | Valor do BDI => | 6.38 |  | Valor com BDI => |  | 30.16
Observação
REF.: SPDA-BAR-030-SETOP
Composição | CP.00000995 | Próprio | RE-BAR 10MM X 3M COM 3 CLIPS PARA EMENDA 8-10MM - FORNECIMENTO E INSTALAÇÕES | INES - INSTALAÇÕES ESPECIAIS |  | UN | 1 | 23.78 | 23.78
Composição Auxiliar | 88247 | SINAPI | AUXILIAR DE ELETRICISTA COM ENCARGOS COMPLEMENTARES | SEDI - SERVIÇOS DIVERSOS |  | H | 0.25 | 16.75 | 4.18
Composição Auxiliar | 88264 | SINAPI | ELETRICISTA COM ENCARGOS COMPLEMENTARES | SEDI - SERVIÇOS DIVERSOS |  | H | 0.25 | 21.19 | 5.29
Insumo | MATED- 12000 | SETOP | RE-BAR 10MM X 3M COM 3 CLIPS PARA EMENDA 8- 10MM | Material |  | U | 1 | 14.31 | 14.31
|  |  |  | MO sem LS => | 6.35 | LS => | 0 | MO com LS => | 6.35
|  |  |  | Valor do BDI => | 6.38 |  | Valor com BDI => |  | 30.16
Observação
REF.: SPDA-BAR-025-SETOP
Composição | CP.00000125 | Próprio | CONECTOR ATERRINSERT COM DISCO EM LATÃO E ROSCA FÊMEA M12, DISTÂNCIA ENTRE RE-BAR E FACE DA FÔRMA REGULÁVEL ENTRE 25 E 40 MM - FORNECIMENTO E INSTALAÇÃO | INES - INSTALAÇÕES ESPECIAIS |  | UN | 1 | 71.33 | 71.33
Composição Auxiliar | 88247 | SINAPI | AUXILIAR DE ELETRICISTA COM ENCARGOS COMPLEMENTARES | SEDI - SERVIÇOS DIVERSOS |  | H | 0.25 | 16.75 | 4.18
Composição Auxiliar | 88264 | SINAPI | ELETRICISTA COM ENCARGOS COMPLEMENTARES | SEDI - SERVIÇOS DIVERSOS |  | H | 0.5 | 21.19 | 10.59
Insumo | CT.00000040 | Próprio | CONECTOR ATERRINSERT COM DISCO EM LATÃO E ROSCA FÊMEA M12, DISTÂNCIA ENTRE RE-BAR E FACE DA FÔRMA REGULÁVEL ENTRE 25 E 40 MM | Material |  | UN | 1 | 56.56 | 56.56
|  |  |  | MO sem LS => | 10.09 | LS => | 0 | MO com LS => | 10.09
|  |  |  | Valor do BDI => | 19.15 |  | Valor com BDI => |  | 90.48
Composição | CP.00000996 | Próprio | CORDOALHA DE COBRE NU 16 MM², NÃO ENTERRADA - FORNECIMENTO E INSTALAÇÃO. AF_12/2017 | INEL - INSTALAÇÃO ELÉTRICA/ELETRIFICAÇÃO E ILUMINAÇÃO EXTERNA |  | M | 1 | 10.86 | 10.86
Composição Auxiliar | 88247 | SINAPI | AUXILIAR DE ELETRICISTA COM ENCARGOS COMPLEMENTARES | SEDI - SERVIÇOS DIVERSOS |  | H | 0.0957 | 16.75 | 1.6
Composição Auxiliar | 88264 | SINAPI | ELETRICISTA COM ENCARGOS COMPLEMENTARES | SEDI - SERVIÇOS DIVERSOS |  | H | 0.0957 | 21.19 | 2.02
Insumo | 00000857 | SINAPI | CABO DE COBRE NU 16 MM2 MEIO-DURO | Material |  | M | 1.05 | 6.9 | 7.24
|  |  |  | MO sem LS => | 2.42 | LS => | 0 | MO com LS => | 2.42
|  |  |  | Valor do BDI => | 2.91 |  | Valor com BDI => |  | 13.77
Observação
REF.: 96971-SINAPI
Composição | CP.00001000 | Próprio | CABO DE ALUMÍNIO NU SEM ALMA 2/0 - 70MM2 - FORNECIMENTO E INSTALAÇÃO | INES - INSTALAÇÕES ESPECIAIS |  | M | 1 | 34.09 | 34.09
Composição Auxiliar | 88247 | SINAPI | AUXILIAR DE ELETRICISTA COM ENCARGOS COMPLEMENTARES | SEDI - SERVIÇOS DIVERSOS |  | H | 0.3 | 16.75 | 5.02
Composição Auxiliar | 88264 | SINAPI | ELETRICISTA COM ENCARGOS COMPLEMENTARES | SEDI - SERVIÇOS DIVERSOS |  | H | 0.3 | 21.19 | 6.35
Insumo | CT.00000194 | Próprio | CABO DE ALUMÍNIO NU SEM ALMA 2/0 - 67MM2, REF.: TEL-5720 TERMOTÉCNICA OU EQUIVALENTE TÉCNICO | Material |  | M | 1 | 22.72 | 22.72
|  |  |  | MO sem LS => | 7.63 | LS => | 0 | MO com LS => | 7.63
|  |  |  | Valor do BDI => | 9.15 |  | Valor com BDI => |  | 43.24
Observação
REF.: SPDA-CAB-050-SETOP
Composição | CP.00001852 | Próprio | TERMINAL OU CONECTOR DE PRESSAO - PARA CABO 16MM2 - FORNECIMENTO E INSTALACAO | INEL - INSTALAÇÃO ELÉTRICA/ELETRIFICAÇÃO E ILUMINAÇÃO EXTERNA |  | UN | 1 | 13.89 | 13.89
Composição Auxiliar | 88247 | SINAPI | AUXILIAR DE ELETRICISTA COM ENCARGOS COMPLEMENTARES | SEDI - SERVIÇOS DIVERSOS |  | H | 0.3 | 16.75 | 5.02
Composição Auxiliar | 88264 | SINAPI | ELETRICISTA COM ENCARGOS COMPLEMENTARES | SEDI - SERVIÇOS DIVERSOS |  | H | 0.3 | 21.19 | 6.35
Insumo | 00001585 | SINAPI | TERMINAL METALICO A PRESSAO PARA 1 CABO DE 16 MM2, COM 1 FURO DE FIXACAO | Material |  | UN | 1 | 2.52 | 2.52
|  |  |  | MO sem LS => | 7.63 | LS => | 0 | MO com LS => | 7.63
|  |  |  | Valor do BDI => | 3.73 |  | Valor com BDI => |  | 17.62
Observação
REF.: 72260-SINAPI 12/2018
Composição | CP.00000126 | Próprio | ABRAÇADEIRA-GUIA PARA MASTRO REFORÇADA Ø2" - FORNECIMENTO E INSTALAÇÃO | INES - INSTALAÇÕES ESPECIAIS |  | UN | 1 | 26.52 | 26.52
Composição Auxiliar | 88264 | SINAPI | ELETRICISTA COM ENCARGOS COMPLEMENTARES | SEDI - SERVIÇOS DIVERSOS |  | H | 0.01 | 21.19 | 0.21
Insumo | 12198 | ORSE | Abraçadeira tipo porta-bandeira para mastro 2", inclusive parafuso sextavado, ref. TEL-110 | Material |  | un | 1 | 26.31 | 26.31
|  |  |  | MO sem LS => | 0.14 | LS => | 0 | MO com LS => | 0.14
|  |  |  | Valor do BDI => | 7.12 |  | Valor com BDI => |  | 33.64
Composição | CP.00000130 | Próprio | ABRAÇADEIRA-GUIA PARA MASTRO SIMPLES Ø2" - FORNECIMENTO E INSTALAÇÃO | INES - INSTALAÇÕES ESPECIAIS |  | UN | 1 | 26.52 | 26.52
Composição Auxiliar | 88264 | SINAPI | ELETRICISTA COM ENCARGOS COMPLEMENTARES | SEDI - SERVIÇOS DIVERSOS |  | H | 0.01 | 21.19 | 0.21
Insumo | 12198 | ORSE | Abraçadeira tipo porta-bandeira para mastro 2", inclusive parafuso sextavado, ref. TEL-110 | Material |  | un | 1 | 26.31 | 26.31
|  |  |  | MO sem LS => | 0.14 | LS => | 0 | MO com LS => | 0.14
|  |  |  | Valor do BDI => | 7.12 |  | Valor com BDI => |  | 33.64
Composição | CP.00000281 | Próprio | SINALIZADOR DE TOPO NOTURNO AUTOMÁTICO, INCLUINDO 2 LÂMPADAS 60W C/ RELÉ FOTOELÉTRICO E MASTRO - FORNECIMENTO E INSTALAÇÃO | INES - INSTALAÇÕES ESPECIAIS |  | UN | 1 | 188.68 | 188.68
Composição Auxiliar | 88247 | SINAPI | AUXILIAR DE ELETRICISTA COM ENCARGOS COMPLEMENTARES | SEDI - SERVIÇOS DIVERSOS |  | H | 0.3 | 16.75 | 5.02
Composição Auxiliar | 88264 | SINAPI | ELETRICISTA COM ENCARGOS COMPLEMENTARES | SEDI - SERVIÇOS DIVERSOS |  | H | 0.3 | 21.19 | 6.35
Insumo | 10799 | ORSE | Lampada fluorescente eletronica PL 60W / 220V (compacta integrada) | Material |  | un | 2 | 30.5 | 61
Insumo | P.19.000.042253 | CPOS | Mastro p/sinalizador de obstáculo de 1,50m x 3/4´ | Material |  | un | 1 | 31.2 | 31.2
Insumo | P.19.000.092012 | CPOS | Sinalizador de obstáculo duplo com célula fotoelétrica, ref. PK-0107 da Paraklin ou equivalente | Material |  | un | 1 | 85.11 | 85.11
|  |  |  | MO sem LS => | 7.63 | LS => | 0 | MO com LS => | 7.63
|  |  |  | Valor do BDI => | 50.67 |  | Valor com BDI => |  | 239.35
Observação
REF.: 3477-ORSE
Composição | CP.00000133 | Próprio | SOLDA EXOTERMICA PARA CONEXOES DE ISOLAMENTO - FORNECIMENTO E INSTALAÇÃO | INES - INSTALAÇÕES ESPECIAIS |  | UN | 1 | 37.35 | 37.35
Composição Auxiliar | 88247 | SINAPI | AUXILIAR DE ELETRICISTA COM ENCARGOS COMPLEMENTARES | SEDI - SERVIÇOS DIVERSOS |  | H | 0.08 | 16.75 | 1.34
Composição Auxiliar | 88264 | SINAPI | ELETRICISTA COM ENCARGOS COMPLEMENTARES | SEDI - SERVIÇOS DIVERSOS |  | H | 0.08 | 21.19 | 1.69
Insumo | I7377 | SEINFRA | CARTUCHO DE SOLDA EXOTÉRMICA N.º 90 | Material |  | UN | 1 | 23.85 | 23.85
Insumo | I7378 | SEINFRA | IGNEX - PALITO IGNITOR PARA SOLDA EXOTÉRMICA | Material |  | UN | 1 | 3.41 | 3.41
Insumo | I7379 | SEINFRA | MOLDE P/ SOLDA TIPO "T" ATÉ 35mm² | Material |  | UN | 0.04 | 176.58 | 7.06
|  |  |  | MO sem LS => | 2.03 | LS => | 0 | MO com LS => | 2.03
|  |  |  | Valor do BDI => | 10.03 |  | Valor com BDI => |  | 47.38
Observação
REF.: C3909-SEINFRA
Composição | CP.00000999 | Próprio | PRESILHA PARA CABO DE ALUMÍNIO SEÇÃO TRANSVERSAL 70 MM2 - FORNECIMENTO E INSTALAÇÃO | INES - INSTALAÇÕES ESPECIAIS |  | UN | 1 | 0.38 | 0.38
Composição Auxiliar | 88247 | SINAPI | AUXILIAR DE ELETRICISTA COM ENCARGOS COMPLEMENTARES | SEDI - SERVIÇOS DIVERSOS |  | H | 0.005 | 16.75 | 0.08
Composição Auxiliar | 88264 | SINAPI | ELETRICISTA COM ENCARGOS COMPLEMENTARES | SEDI - SERVIÇOS DIVERSOS |  | H | 0.005 | 21.19 | 0.1
Insumo | MATED- 12026 | SETOP | PRESILHA PARA CABO DE ALUMÍNIO (MATERIAL: ALUMÍNIO/SEÇÃO TRANSVERSAL: 70MM2) | Material |  | U | 1 | 0.2 | 0.2
|  |  |  | MO sem LS => | 0.12 | LS => | 0 | MO com LS => | 0.12
|  |  |  | Valor do BDI => | 0.1 |  | Valor com BDI => |  | 0.48
Observação
REF.: SPDA-PRE-015-SETOP
Composição | CP.00001002 | Próprio | BARRA CHATA EM ALUMÍNIO 7/8"X1/8" (70MM²), COM FUROS DIÂMETRO 7 MM, INCLUINDO ACESSÓRIOS DE FIXAÇÃO, REF.: TEL-771, TERMOTÉCNICA OU EQUIVALENTE TÉCNICO - FORNECIMENTO E INSTALAÇÃO | INES - INSTALAÇÕES ESPECIAIS |  | M | 1 | 31.48 | 31.48
Composição Auxiliar | 88247 | SINAPI | AUXILIAR DE ELETRICISTA COM ENCARGOS COMPLEMENTARES | SEDI - SERVIÇOS DIVERSOS |  | H | 0.6 | 16.75 | 10.05
Composição Auxiliar | 88264 | SINAPI | ELETRICISTA COM ENCARGOS COMPLEMENTARES | SEDI - SERVIÇOS DIVERSOS |  | H | 0.6 | 21.19 | 12.71
Insumo | 026877 | IOPES | PARAFUSO AUTOATARRACHANTE DIM 4.2X32MM REF TEL5333 (LABOR) | Material |  | UN | 1.66 | 0.3 | 0.49
Insumo | 026894 | IOPES | BUCHA DE NYLON N.º6 REF.: TEL-5306 (LABOR) | Material |  | UN | 1.66 | 0.11 | 0.18
Insumo | 048701 | IOPES | BARRA CHATA EM ALUMINIO 7/8" X 1/8" X 3M (70MM2) TEL-711 (LABOR) | Material |  | M | 1 | 8.05 | 8.05
|  |  |  | MO sem LS => | 15.26 | LS => | 0 | MO com LS => | 15.26
|  |  |  | Valor do BDI => | 8.45 |  | Valor com BDI => |  | 39.93
Observação
REF.: 160326-IOPES
Composição | CP.00001003 | Próprio | CURVA 90º DE BARRA CHATA EM ALUMÍNIO 7/8"X1/8"X300MM, 70MM², REF.: TEL-778, TERMOTÉCNICA OU EQUIVALENTE TÉCNICO - FORNECIMENTO E INSTALAÇÃO | INES - INSTALAÇÕES ESPECIAIS |  | UN | 1 | 14.03 | 14.03
Composição Auxiliar | 88247 | SINAPI | AUXILIAR DE ELETRICISTA COM ENCARGOS COMPLEMENTARES | SEDI - SERVIÇOS DIVERSOS |  | H | 0.2 | 16.75 | 3.35
Composição Auxiliar | 88264 | SINAPI | ELETRICISTA COM ENCARGOS COMPLEMENTARES | SEDI - SERVIÇOS DIVERSOS |  | H | 0.2 | 21.19 | 4.23
Insumo | 040401 | IOPES | CURVA 90º BARRA CHATA ALUM 7/8"X1/8"X300MM TEL 778 (LABOR) | Material |  | UN | 1 | 6.45 | 6.45
|  |  |  | MO sem LS => | 5.08 | LS => | 0 | MO com LS => | 5.08
|  |  |  | Valor do BDI => | 3.76 |  | Valor com BDI => |  | 17.79
Observação
REF.: 160329-IOPES
Composição | CP.00001004 | Próprio | BISNAGA DE POLIURETANO 360G - FORNECIMENTO E INSTALAÇÃO | INES - INSTALAÇÕES ESPECIAIS |  | UN | 1 | 56.67 | 56.67
Composição Auxiliar | 88247 | SINAPI | AUXILIAR DE ELETRICISTA COM ENCARGOS COMPLEMENTARES | SEDI - SERVIÇOS DIVERSOS |  | H | 0.3 | 16.75 | 5.02
Composição Auxiliar | 88264 | SINAPI | ELETRICISTA COM ENCARGOS COMPLEMENTARES | SEDI - SERVIÇOS DIVERSOS |  | H | 0.3 | 21.19 | 6.35
Insumo | 9710 | ORSE | Poliuretano flexível para vedação ref:TEL-5905, bisnaga com 360g (p/ SPDA) | Material |  | un | 1 | 45.3 | 45.3
|  |  |  | MO sem LS => | 7.63 | LS => | 0 | MO com LS => | 7.63
|  |  |  | Valor do BDI => | 15.22 |  | Valor com BDI => |  | 71.89
Observação
REF.: 11.92.05-SUDECAP
Composição | CP.00001006 | Próprio | ALICATE Z-201 REF.: TEL-98201 TERMOTÉCNICA OU EQUIVALENTE TÉCNICO - FORNECIMENTO | INES - INSTALAÇÕES ESPECIAIS |  | UN | 1 | 131.28 | 131.28
Insumo | 048772 | IOPES | ALICATE Z-201 (LABOR) | Material |  | UN | 1 | 131.28 | 131.28
|  |  |  | MO sem LS => | 0 | LS => | 0 | MO com LS => | 0
|  |  |  | Valor do BDI => | 35.26 |  | Valor com BDI => |  | 166.54
Composição | CP.00001102 | Próprio | CONECTOR PARAFUSO FENDIDO SPLIT-BOLT - PARA CABO DE 70MM2 - FORNECIMENTO E INSTALACAO | INEL - INSTALAÇÃO ELÉTRICA/ELETRIFICAÇÃO E ILUMINAÇÃO EXTERNA |  | UN | 1 | 17.57 | 17.57
Composição Auxiliar | 88247 | SINAPI | AUXILIAR DE ELETRICISTA COM ENCARGOS COMPLEMENTARES | SEDI - SERVIÇOS DIVERSOS |  | H | 0.2 | 16.75 | 3.35
Composição Auxiliar | 88264 | SINAPI | ELETRICISTA COM ENCARGOS COMPLEMENTARES | SEDI - SERVIÇOS DIVERSOS |  | H | 0.2 | 21.19 | 4.23
Insumo | 00011855 | SINAPI | CONECTOR METALICO TIPO PARAFUSO FENDIDO (SPLIT BOLT), PARA CABOS ATE 70 MM2 | Material |  | UN | 1 | 9.99 | 9.99
|  |  |  | MO sem LS => | 5.08 | LS => | 0 | MO com LS => | 5.08
|  |  |  | Valor do BDI => | 4.71 |  | Valor com BDI => |  | 22.28
Observação
REF.: 72272-SINAPI
Composição | CP.00000132 | Próprio | FIXADOR UNIVERSAL EM LATÃO ESTANHADO PARA CABOS DE 16 A 35MM2, FORNECIMENTO E INSTALAÇÃO | INES - INSTALAÇÕES ESPECIAIS |  | UN | 1 | 15.33 | 15.33
Composição Auxiliar | 88247 | SINAPI | AUXILIAR DE ELETRICISTA COM ENCARGOS COMPLEMENTARES | SEDI - SERVIÇOS DIVERSOS |  | H | 0.2 | 16.75 | 3.35
Insumo | MATED- 12117 | SETOP | TERMINAL FIXADOR UNIVERSAL DE SPDA ESTANHADO PARA CABOS DE 16 A 35 MM2 | Material |  | U | 1 | 11.98 | 11.98
|  |  |  | MO sem LS => | 2.1 | LS => | 0 | MO com LS => | 2.1
|  |  |  | Valor do BDI => | 4.11 |  | Valor com BDI => |  | 19.44
Composição | CP.00000579 | Próprio | CENTRAL DE CONTROLE DE ALARME DE INCÊNDIO CONVENCIONAL DE 4 LAÇOS - FORNECIMENTO E INSTALAÇÃO | INES - INSTALAÇÕES ESPECIAIS |  | UN | 1 | 399.11 | 399.11
Composição Auxiliar | 88247 | SINAPI | AUXILIAR DE ELETRICISTA COM ENCARGOS COMPLEMENTARES | SEDI - SERVIÇOS DIVERSOS |  | H | 2 | 16.75 | 33.5
Composição Auxiliar | 88264 | SINAPI | ELETRICISTA COM ENCARGOS COMPLEMENTARES | SEDI - SERVIÇOS DIVERSOS |  | H | 2 | 21.19 | 42.38
Insumo | CT.00000099 | Próprio | CENTRAL DE CONTROLE DE ALARME DE INCÊNDIO CONVENCIONAL DE 4 LAÇOS | Equipamento para Aquisição Permanente |  | UN | 1 | 323.23 | 323.23
|  |  |  | MO sem LS => | 50.88 | LS => | 0 | MO com LS => | 50.88
|  |  |  | Valor do BDI => | 76.11 |  | Valor com BDI => |  | 475.22
Observação
REF.: 160673-IOPES
Composição | CP.00000590 | Próprio | ACIONADOR MANUAL CONVENCIONAL TIPO QUEBRE O VIDRO - FORNECIMENTO E INSTALAÇÃO | INES - INSTALAÇÕES ESPECIAIS |  | UN | 1 | 65.79 | 65.79
Composição Auxiliar | 88247 | SINAPI | AUXILIAR DE ELETRICISTA COM ENCARGOS COMPLEMENTARES | SEDI - SERVIÇOS DIVERSOS |  | H | 0.29 | 16.75 | 4.85
Composição Auxiliar | 88264 | SINAPI | ELETRICISTA COM ENCARGOS COMPLEMENTARES | SEDI - SERVIÇOS DIVERSOS |  | H | 0.29 | 21.19 | 6.14
Insumo | O.16.000.090629 | CPOS | Acionador manual tipo quebra vidro em caixa plástica, ref. AC-01FCS da Maximus, ou AM-1 / AM-2 ou AM-1/PT da Renglan ou equivalente | Material |  | un | 1 | 54.8 | 54.8
|  |  |  | MO sem LS => | 7.37 | LS => | 0 | MO com LS => | 7.37
|  |  |  | Valor do BDI => | 17.67 |  | Valor com BDI => |  | 83.46
Observação
REF.: 160674-IOPES
Composição | CP.00000591 | Próprio | CAMPAINHA ELETRÔNICA TIPO DOIS TONS - CONVENCIONAL - FORNECIMENTO E INSTALAÇÃO | INES - INSTALAÇÕES ESPECIAIS |  | UN | 1 | 103.1 | 103.1
Composição Auxiliar | 88264 | SINAPI | ELETRICISTA COM ENCARGOS COMPLEMENTARES | SEDI - SERVIÇOS DIVERSOS |  | H | 1.547 | 21.19 | 32.78
Composição Auxiliar | 88247 | SINAPI | AUXILIAR DE ELETRICISTA COM ENCARGOS COMPLEMENTARES | SEDI - SERVIÇOS DIVERSOS |  | H | 1.547 | 16.75 | 25.91
Insumo | CT.00000102 | Próprio | CAMPAINHA ELETRÔNICA TIPO DOIS TONS - CONVENCIONAL | Material |  | UN | 1 | 44.41 | 44.41
|  |  |  | MO sem LS => | 39.35 | LS => | 0 | MO com LS => | 39.35
|  |  |  | Valor do BDI => | 27.69 |  | Valor com BDI => |  | 130.79
Observação
REF.: 061972-SBC
Composição | CP.00000311 | Próprio | MÓDULO IN-PUT PARA ALARME EM CASO DE ACIONAMENTO DE CHAVE DE FLUXO E BOMBAS DE INCÊNDIO, REF.: GEKKO OU EQUIVALENTE TÉCNICO - FORNECIMENTO E INSTALAÇÃO | INES - INSTALAÇÕES ESPECIAIS |  | UN | 1 | 267.24 | 267.24
Composição Auxiliar | 88247 | SINAPI | AUXILIAR DE ELETRICISTA COM ENCARGOS COMPLEMENTARES | SEDI - SERVIÇOS DIVERSOS |  | H | 0.5 | 16.75 | 8.37
Composição Auxiliar | 88264 | SINAPI | ELETRICISTA COM ENCARGOS COMPLEMENTARES | SEDI - SERVIÇOS DIVERSOS |  | H | 0.5 | 21.19 | 10.59
Insumo | CT.00000059 | Próprio | MÓDULO IN-PUT PARA ALARME EM CASO DE ACIONAMENTO DE CHAVE DE FLUXO E BOMBAS DE INCÊNDIO, REF.: GEKKO OU EQUIVALENTE TÉCNICO | Material |  | UN | 1 | 248.28 | 248.28
|  |  |  | MO sem LS => | 12.72 | LS => | 0 | MO com LS => | 12.72
|  |  |  | Valor do BDI => | 50.96 |  | Valor com BDI => |  | 318.2
Observação
REF.: 50.05.470-CPOS
Composição | CP.00000312 | Próprio | MÓDULO OUT-PUT PARA ALARME EM CASO DE PARADA DO ELEVADOR, REF.: GEKKO OU EQUIVALENTE TÉCNICO - FORNECIMENTO E INSTALAÇÃO | INES - INSTALAÇÕES ESPECIAIS |  | UN | 1 | 322.73 | 322.73
Composição Auxiliar | 88247 | SINAPI | AUXILIAR DE ELETRICISTA COM ENCARGOS COMPLEMENTARES | SEDI - SERVIÇOS DIVERSOS |  | H | 0.5 | 16.75 | 8.37
Composição Auxiliar | 88264 | SINAPI | ELETRICISTA COM ENCARGOS COMPLEMENTARES | SEDI - SERVIÇOS DIVERSOS |  | H | 0.5 | 21.19 | 10.59
Insumo | CT.00000060 | Próprio | MÓDULO OUT-PUT PARA ALARME EM CASO DE PARADA DO ELEVADOR, REF.: GEKKO OU EQUIVALENTE TÉCNICO | Material |  | UN | 1 | 303.77 | 303.77
|  |  |  | MO sem LS => | 12.72 | LS => | 0 | MO com LS => | 12.72
|  |  |  | Valor do BDI => | 61.54 |  | Valor com BDI => |  | 384.27
Observação
REF.: 50.05.470-CPOS
Composição | CP.00000537 | Próprio | ELETRODUTO DE AÇO GALVANIZADO, CLASSE LEVE, DN 20 MM (3/4), EMBUTIDO, INSTALADO EM PAREDE - FORNECIMENTO E INSTALAÇÃO. AF_11/2016_P | INEL - INSTALAÇÃO ELÉTRICA/ELETRIFICAÇÃO E ILUMINAÇÃO EXTERNA |  | M | 1 | 12.24 | 12.24
Composição Auxiliar | 88247 | SINAPI | AUXILIAR DE ELETRICISTA COM ENCARGOS COMPLEMENTARES | SEDI - SERVIÇOS DIVERSOS |  | H | 0.1944 | 16.75 | 3.25
Composição Auxiliar | 88264 | SINAPI | ELETRICISTA COM ENCARGOS COMPLEMENTARES | SEDI - SERVIÇOS DIVERSOS |  | H | 0.1944 | 21.19 | 4.11
Insumo | 00021128 | SINAPI | !EM PROCESSO DESATIVACAO! ELETRODUTO EM ACO GALVANIZADO ELETROLITICO, LEVE, DIAMETRO 3/4", PAREDE DE 0,90 MM | Material |  | M | 1.05 | 4.65 | 4.88
|  |  |  | MO sem LS => | 4.94 | LS => | 0 | MO com LS => | 4.94
|  |  |  | Valor do BDI => | 3.28 |  | Valor com BDI => |  | 15.52
Observação
REF.: 95749-SINAPI
Composição | CP.00000538 | Próprio | LUVA DE EMENDA PARA ELETRODUTO, AÇO GALVANIZADO, DN 20 MM (3/4''), EMBUTIDO, INSTALADA EM PAREDE - FORNECIMENTO E INSTALAÇÃO. AF_11/2016_P | INEL - INSTALAÇÃO ELÉTRICA/ELETRIFICAÇÃO E ILUMINAÇÃO EXTERNA |  | UN | 1 | 7.78 | 7.78
Composição Auxiliar | 88247 | SINAPI | AUXILIAR DE ELETRICISTA COM ENCARGOS COMPLEMENTARES | SEDI - SERVIÇOS DIVERSOS |  | H | 0.1827 | 16.75 | 3.06
Composição Auxiliar | 88264 | SINAPI | ELETRICISTA COM ENCARGOS COMPLEMENTARES | SEDI - SERVIÇOS DIVERSOS |  | H | 0.1827 | 21.19 | 3.87
Insumo | 00002637 | SINAPI | LUVA PARA ELETRODUTO, EM ACO GALVANIZADO ELETROLITICO, DIAMETRO DE 20 MM (3/4") | Material |  | UN | 1 | 0.85 | 0.85
|  |  |  | MO sem LS => | 4.63 | LS => | 0 | MO com LS => | 4.63
|  |  |  | Valor do BDI => | 2.08 |  | Valor com BDI => |  | 9.86
Observação
REF.: 95757-SINAPI
Composição | CP.00000299 | Próprio | CABO DE COBRE FLEXÍVEL BLINDADO COM FITA DE COBRE, 2 X 1,5MM2, TENSÃO 1KV - FORNECIMENTO E INSTALAÇÃO | INEL - INSTALAÇÃO ELÉTRICA/ELETRIFICAÇÃO E ILUMINAÇÃO EXTERNA |  | M | 1 | 8.81 | 8.81
Composição Auxiliar | 88247 | SINAPI | AUXILIAR DE ELETRICISTA COM ENCARGOS COMPLEMENTARES | SEDI - SERVIÇOS DIVERSOS |  | H | 0.13 | 16.75 | 2.17
Composição Auxiliar | 88264 | SINAPI | ELETRICISTA COM ENCARGOS COMPLEMENTARES | SEDI - SERVIÇOS DIVERSOS |  | H | 0.13 | 21.19 | 2.75
Insumo | 8995 | ORSE | Cabo de cobre flexível blindado c/fita de cobre, 2 x 1,5mm2 - tensão:1kv | Material |  | m | 1.02 | 3.82 | 3.89
|  |  |  | MO sem LS => | 3.3 | LS => | 0 | MO com LS => | 3.3
|  |  |  | Valor do BDI => | 2.36 |  | Valor com BDI => |  | 11.17
Observação
REF.: 8749-ORSE
Composição | CP.00000263 | Próprio | CONDULETE DE ALUMÍNIO, TIPOS "E, C, T, X, LL, LR, LB, TB", PARA ELETRODUTO DE AÇO GALVANIZADO DN 20 MM (3/4''), APARENTE - FORNECIMENTO E INSTALAÇÃO. AF_11/2016_P | INEL - INSTALAÇÃO ELÉTRICA/ELETRIFICAÇÃO E ILUMINAÇÃO EXTERNA |  | UN | 1 | 23.26 | 23.26
Composição Auxiliar | 88247 | SINAPI | AUXILIAR DE ELETRICISTA COM ENCARGOS COMPLEMENTARES | SEDI - SERVIÇOS DIVERSOS |  | H | 0.3434 | 16.75 | 5.75
Composição Auxiliar | 88264 | SINAPI | ELETRICISTA COM ENCARGOS COMPLEMENTARES | SEDI - SERVIÇOS DIVERSOS |  | H | 0.3434 | 21.19 | 7.27
Insumo | 00002559 | SINAPI | CONDULETE DE ALUMINIO TIPO C, PARA ELETRODUTO ROSCAVEL DE 3/4", COM TAMPA CEGA | Material |  | UN | 1 | 10 | 10
Insumo | 00011950 | SINAPI | BUCHA DE NYLON SEM ABA S6, COM PARAFUSO DE 4,20 X 40 MM EM ACO ZINCADO COM ROSCA SOBERBA, CABECA CHATA E FENDA PHILLIPS | Material |  | UN | 2 | 0.12 | 0.24
|  |  |  | MO sem LS => | 8.73 | LS => | 0 | MO com LS => | 8.73
|  |  |  | Valor do BDI => | 6.24 |  | Valor com BDI => |  | 29.5
Observação
REF.: 95778-SINAPI
Composição | CP.00000336 | Próprio | TUBO, PVC, SOLDÁVEL, DN 40MM, INSTALADO EM RAMAL DE DISTRIBUIÇÃO DE ÁGUA - FORNECIMENTO E INSTALAÇÃO. AF_12/2014 | INHI - INSTALAÇÕES HIDROS SANITÁRIAS |  | M | 1 | 14.41 | 14.41
Composição Auxiliar | 88248 | SINAPI | AUXILIAR DE ENCANADOR OU BOMBEIRO HIDRÁULICO COM ENCARGOS COMPLEMENTARES | SEDI - SERVIÇOS DIVERSOS |  | H | 0.155 | 16.28 | 2.52
Composição Auxiliar | 88267 | SINAPI | ENCANADOR OU BOMBEIRO HIDRÁULICO COM ENCARGOS COMPLEMENTARES | SEDI - SERVIÇOS DIVERSOS |  | H | 0.155 | 20.59 | 3.19
Insumo | 00038383 | SINAPI | LIXA D'AGUA EM FOLHA, GRAO 100 | Material |  | UN | 0.052 | 1.5 | 0.07
Insumo | 00009874 | SINAPI | TUBO PVC, SOLDAVEL, DN 40 MM, AGUA FRIA (NBR-5648) | Material |  | M | 1.061 | 8.14 | 8.63
|  |  |  | MO sem LS => | 3.89 | LS => | 0 | MO com LS => | 3.89
|  |  |  | Valor do BDI => | 3.87 |  | Valor com BDI => |  | 18.28
Observação
REF.: 89403-SINAPI
Composição | CP.00000337 | Próprio | TUBO, PVC, SOLDÁVEL, DN 50MM, INSTALADO EM RAMAL DE DISTRIBUIÇÃO DE ÁGUA - FORNECIMENTO E INSTALAÇÃO. AF_12/2014 | INHI - INSTALAÇÕES HIDROS SANITÁRIAS |  | M | 1 | 16.44 | 16.44
Composição Auxiliar | 88248 | SINAPI | AUXILIAR DE ENCANADOR OU BOMBEIRO HIDRÁULICO COM ENCARGOS COMPLEMENTARES | SEDI - SERVIÇOS DIVERSOS |  | H | 0.176 | 16.28 | 2.86
Composição Auxiliar | 88267 | SINAPI | ENCANADOR OU BOMBEIRO HIDRÁULICO COM ENCARGOS COMPLEMENTARES | SEDI - SERVIÇOS DIVERSOS |  | H | 0.176 | 20.59 | 3.62
Insumo | 00038383 | SINAPI | LIXA D'AGUA EM FOLHA, GRAO 100 | Material |  | UN | 0.059 | 1.5 | 0.08
Insumo | 00009875 | SINAPI | TUBO PVC, SOLDAVEL, DN 50 MM, PARA AGUA FRIA (NBR-5648) | Material |  | M | 1.061 | 9.32 | 9.88
|  |  |  | MO sem LS => | 4.42 | LS => | 0 | MO com LS => | 4.42
|  |  |  | Valor do BDI => | 4.41 |  | Valor com BDI => |  | 20.85
Observação
REF.: 89403-SINAPI
Composição | CP.00000369 | Próprio | TE, PVC, SOLDÁVEL, DN 40MM, INSTALADO EM RAMAL DE DISTRIBUIÇÃO DE ÁGUA - FORNECIMENTO E INSTALAÇÃO. AF_12/2014 | INHI - INSTALAÇÕES HIDROS SANITÁRIAS |  | UN | 1 | 14.06 | 14.06
Composição Auxiliar | 88248 | SINAPI | AUXILIAR DE ENCANADOR OU BOMBEIRO HIDRÁULICO COM ENCARGOS COMPLEMENTARES | SEDI - SERVIÇOS DIVERSOS |  | H | 0.166 | 16.28 | 2.7
Composição Auxiliar | 88267 | SINAPI | ENCANADOR OU BOMBEIRO HIDRÁULICO COM ENCARGOS COMPLEMENTARES | SEDI - SERVIÇOS DIVERSOS |  | H | 0.166 | 20.59 | 3.41
Insumo | 00000122 | SINAPI | ADESIVO PLASTICO PARA PVC, FRASCO COM 850 GR | Material |  | UN | 0.017 | 50.04 | 0.85
Insumo | 00020083 | SINAPI | SOLUCAO LIMPADORA PARA PVC, FRASCO COM 1000 CM3 | Material |  | UN | 0.022 | 43.46 | 0.95
Insumo | 00038383 | SINAPI | LIXA D'AGUA EM FOLHA, GRAO 100 | Material |  | UN | 0.061 | 1.5 | 0.09
Insumo | 00007141 | SINAPI | TE SOLDAVEL, PVC, 90 GRAUS, 40 MM, PARA AGUA FRIA PREDIAL (NBR 5648) | Material |  | UN | 1 | 6.06 | 6.06
|  |  |  | MO sem LS => | 4.17 | LS => | 0 | MO com LS => | 4.17
|  |  |  | Valor do BDI => | 3.77 |  | Valor com BDI => |  | 17.83
Observação
REF.: 89443-SINAPI
Composição | CP.00000370 | Próprio | TE, PVC, SOLDÁVEL, DN 50MM, INSTALADO EM RAMAL DE DISTRIBUIÇÃO DE ÁGUA - FORNECIMENTO E INSTALAÇÃO. AF_12/2014 | INHI - INSTALAÇÕES HIDROS SANITÁRIAS |  | UN | 1 | 16 | 16
Composição Auxiliar | 88248 | SINAPI | AUXILIAR DE ENCANADOR OU BOMBEIRO HIDRÁULICO COM ENCARGOS COMPLEMENTARES | SEDI - SERVIÇOS DIVERSOS |  | H | 0.189 | 16.28 | 3.07
Composição Auxiliar | 88267 | SINAPI | ENCANADOR OU BOMBEIRO HIDRÁULICO COM ENCARGOS COMPLEMENTARES | SEDI - SERVIÇOS DIVERSOS |  | H | 0.189 | 20.59 | 3.89
Insumo | 00000122 | SINAPI | ADESIVO PLASTICO PARA PVC, FRASCO COM 850 GR | Material |  | UN | 0.02 | 50.04 | 1
Insumo | 00020083 | SINAPI | SOLUCAO LIMPADORA PARA PVC, FRASCO COM 1000 CM3 | Material |  | UN | 0.027 | 43.46 | 1.17
Insumo | 00038383 | SINAPI | LIXA D'AGUA EM FOLHA, GRAO 100 | Material |  | UN | 0.069 | 1.5 | 0.1
Insumo | 00007142 | SINAPI | TE SOLDAVEL, PVC, 90 GRAUS,50 MM, PARA AGUA FRIA PREDIAL (NBR 5648) | Material |  | UN | 1 | 6.77 | 6.77
|  |  |  | MO sem LS => | 4.75 | LS => | 0 | MO com LS => | 4.75
|  |  |  | Valor do BDI => | 4.29 |  | Valor com BDI => |  | 20.29
Observação
REF.: 89443-SINAPI
Composição | CP.00000342 | Próprio | JOELHO 90 GRAUS, PVC, SOLDÁVEL, DN 40MM, INSTALADO EM RAMAL DE DISTRIBUIÇÃO DE ÁGUA - FORNECIMENTO E INSTALAÇÃO. AF_12/2014 | INHI - INSTALAÇÕES HIDROS SANITÁRIAS |  | UN | 1 | 9.24 | 9.24
Composição Auxiliar | 88248 | SINAPI | AUXILIAR DE ENCANADOR OU BOMBEIRO HIDRÁULICO COM ENCARGOS COMPLEMENTARES | SEDI - SERVIÇOS DIVERSOS |  | H | 0.124 | 16.28 | 2.01
Composição Auxiliar | 88267 | SINAPI | ENCANADOR OU BOMBEIRO HIDRÁULICO COM ENCARGOS COMPLEMENTARES | SEDI - SERVIÇOS DIVERSOS |  | H | 0.124 | 20.59 | 2.55
Insumo | 00000122 | SINAPI | ADESIVO PLASTICO PARA PVC, FRASCO COM 850 GR | Material |  | UN | 0.011 | 50.04 | 0.55
Insumo | 00020083 | SINAPI | SOLUCAO LIMPADORA PARA PVC, FRASCO COM 1000 CM3 | Material |  | UN | 0.014 | 43.46 | 0.6
Insumo | 00038383 | SINAPI | LIXA D'AGUA EM FOLHA, GRAO 100 | Material |  | UN | 0.042 | 1.5 | 0.06
Insumo | 00003535 | SINAPI | JOELHO PVC, SOLDAVEL, 90 GRAUS, 40 MM, PARA AGUA FRIA PREDIAL | Material |  | UN | 1 | 3.47 | 3.47
|  |  |  | MO sem LS => | 3.11 | LS => | 0 | MO com LS => | 3.11
|  |  |  | Valor do BDI => | 2.48 |  | Valor com BDI => |  | 11.72
Observação
REF.: 89413-SINAPI
Composição | CP.00000343 | Próprio | JOELHO 90 GRAUS, PVC, SOLDÁVEL, DN 50MM, INSTALADO EM RAMAL DE DISTRIBUIÇÃO DE ÁGUA - FORNECIMENTO E INSTALAÇÃO. AF_12/2014 | INHI - INSTALAÇÕES HIDROS SANITÁRIAS |  | UN | 1 | 10.1 | 10.1
Composição Auxiliar | 88248 | SINAPI | AUXILIAR DE ENCANADOR OU BOMBEIRO HIDRÁULICO COM ENCARGOS COMPLEMENTARES | SEDI - SERVIÇOS DIVERSOS |  | H | 0.133 | 16.28 | 2.16
Composição Auxiliar | 88267 | SINAPI | ENCANADOR OU BOMBEIRO HIDRÁULICO COM ENCARGOS COMPLEMENTARES | SEDI - SERVIÇOS DIVERSOS |  | H | 0.133 | 20.59 | 2.73
Insumo | 00000122 | SINAPI | ADESIVO PLASTICO PARA PVC, FRASCO COM 850 GR | Material |  | UN | 0.013 | 50.04 | 0.65
Insumo | 00020083 | SINAPI | SOLUCAO LIMPADORA PARA PVC, FRASCO COM 1000 CM3 | Material |  | UN | 0.017 | 43.46 | 0.73
Insumo | 00038383 | SINAPI | LIXA D'AGUA EM FOLHA, GRAO 100 | Material |  | UN | 0.048 | 1.5 | 0.07
Insumo | 00003540 | SINAPI | JOELHO PVC, SOLDAVEL, 90 GRAUS, 50 MM, PARA AGUA FRIA PREDIAL | Material |  | UN | 1 | 3.76 | 3.76
|  |  |  | MO sem LS => | 3.34 | LS => | 0 | MO com LS => | 3.34
|  |  |  | Valor do BDI => | 2.71 |  | Valor com BDI => |  | 12.81
Observação
REF.: 89413-SINAPI
Composição | CP.00000353 | Próprio | LUVA, PVC, SOLDÁVEL, DN 40MM, INSTALADO EM RAMAL DE DISTRIBUIÇÃO DE ÁGUA - FORNECIMENTO E INSTALAÇÃO. AF_12/2014 | INHI - INSTALAÇÕES HIDROS SANITÁRIAS |  | UN | 1 | 6.85 | 6.85
Composição Auxiliar | 88248 | SINAPI | AUXILIAR DE ENCANADOR OU BOMBEIRO HIDRÁULICO COM ENCARGOS COMPLEMENTARES | SEDI - SERVIÇOS DIVERSOS |  | H | 0.082 | 16.28 | 1.33
Composição Auxiliar | 88267 | SINAPI | ENCANADOR OU BOMBEIRO HIDRÁULICO COM ENCARGOS COMPLEMENTARES | SEDI - SERVIÇOS DIVERSOS |  | H | 0.082 | 20.59 | 1.68
Insumo | 00000122 | SINAPI | ADESIVO PLASTICO PARA PVC, FRASCO COM 850 GR | Material |  | UN | 0.011 | 50.04 | 0.55
Insumo | 00020083 | SINAPI | SOLUCAO LIMPADORA PARA PVC, FRASCO COM 1000 CM3 | Material |  | UN | 0.014 | 43.46 | 0.6
Insumo | 00038383 | SINAPI | LIXA D'AGUA EM FOLHA, GRAO 100 | Material |  | UN | 0.042 | 1.5 | 0.06
Insumo | 00003862 | SINAPI | LUVA PVC SOLDAVEL, 40 MM, PARA AGUA FRIA PREDIAL | Material |  | UN | 1 | 2.63 | 2.63
|  |  |  | MO sem LS => | 2.05 | LS => | 0 | MO com LS => | 2.05
|  |  |  | Valor do BDI => | 1.83 |  | Valor com BDI => |  | 8.68
Observação
REF.: 89431-SINAPI
Composição | CP.00000366 | Próprio | ADAPTADOR CURTO COM BOLSA E ROSCA PARA REGISTRO, PVC, SOLDÁVEL, DN 40MM X 1.1/4, INSTALADO EM RAMAL DE DISTRIBUIÇÃO DE ÁGUA - FORNECIMENTO E INSTALAÇÃO. AF_12/2014 | INHI - INSTALAÇÕES HIDROS SANITÁRIAS |  | UN | 1 | 6.54 | 6.54
Composição Auxiliar | 88248 | SINAPI | AUXILIAR DE ENCANADOR OU BOMBEIRO HIDRÁULICO COM ENCARGOS COMPLEMENTARES | SEDI - SERVIÇOS DIVERSOS |  | H | 0.082 | 16.28 | 1.33
Composição Auxiliar | 88267 | SINAPI | ENCANADOR OU BOMBEIRO HIDRÁULICO COM ENCARGOS COMPLEMENTARES | SEDI - SERVIÇOS DIVERSOS |  | H | 0.082 | 20.59 | 1.68
Insumo | 00000122 | SINAPI | ADESIVO PLASTICO PARA PVC, FRASCO COM 850 GR | Material |  | UN | 0.011 | 50.04 | 0.55
Insumo | 00020083 | SINAPI | SOLUCAO LIMPADORA PARA PVC, FRASCO COM 1000 CM3 | Material |  | UN | 0.014 | 43.46 | 0.6
Insumo | 00038383 | SINAPI | LIXA D'AGUA EM FOLHA, GRAO 100 | Material |  | UN | 0.042 | 1.5 | 0.06
Insumo | 00000109 | SINAPI | ADAPTADOR PVC SOLDAVEL CURTO COM BOLSA E ROSCA, 40 MM X 1 1/4", PARA AGUA FRIA | Material |  | UN | 1 | 2.32 | 2.32
|  |  |  | MO sem LS => | 2.05 | LS => | 0 | MO com LS => | 2.05
|  |  |  | Valor do BDI => | 1.75 |  | Valor com BDI => |  | 8.29
Observação
REF.: 89436-SINAPI
Composição | CP.00000375 | Próprio | TÊ DE REDUÇÃO, PVC, SOLDÁVEL, DN 40MM X 25MM, INSTALADO EM RAMAL DE DISTRIBUIÇÃO DE ÁGUA - FORNECIMENTO E INSTALAÇÃO. AF_12/2014 | INHI - INSTALAÇÕES HIDROS SANITÁRIAS |  | UN | 1 | 15.8 | 15.8
Composição Auxiliar | 88248 | SINAPI | AUXILIAR DE ENCANADOR OU BOMBEIRO HIDRÁULICO COM ENCARGOS COMPLEMENTARES | SEDI - SERVIÇOS DIVERSOS |  | H | 0.166 | 16.28 | 2.7
Composição Auxiliar | 88267 | SINAPI | ENCANADOR OU BOMBEIRO HIDRÁULICO COM ENCARGOS COMPLEMENTARES | SEDI - SERVIÇOS DIVERSOS |  | H | 0.166 | 20.59 | 3.41
Insumo | 00000122 | SINAPI | ADESIVO PLASTICO PARA PVC, FRASCO COM 850 GR | Material |  | UN | 0.017 | 50.04 | 0.85
Insumo | 00020083 | SINAPI | SOLUCAO LIMPADORA PARA PVC, FRASCO COM 1000 CM3 | Material |  | UN | 0.022 | 43.46 | 0.95
Insumo | 00038383 | SINAPI | LIXA D'AGUA EM FOLHA, GRAO 100 | Material |  | UN | 0.061 | 1.5 | 0.09
Insumo | 008500 | SBC | TE REDUCAO 90 PVC SOLDAVEL 40 x 25mm | Material |  | UN | 1 | 7.8 | 7.8
|  |  |  | MO sem LS => | 4.17 | LS => | 0 | MO com LS => | 4.17
|  |  |  | Valor do BDI => | 4.24 |  | Valor com BDI => |  | 20.04
Observação
REF.: 89445-SINAPI
Composição | CP.00000376 | Próprio | TÊ DE REDUÇÃO, PVC, SOLDÁVEL, DN 40MM X 32MM, INSTALADO EM RAMAL DE DISTRIBUIÇÃO DE ÁGUA - FORNECIMENTO E INSTALAÇÃO. AF_12/2014 | INHI - INSTALAÇÕES HIDROS SANITÁRIAS |  | UN | 1 | 15.96 | 15.96
Composição Auxiliar | 88248 | SINAPI | AUXILIAR DE ENCANADOR OU BOMBEIRO HIDRÁULICO COM ENCARGOS COMPLEMENTARES | SEDI - SERVIÇOS DIVERSOS |  | H | 0.189 | 16.28 | 3.07
Composição Auxiliar | 88267 | SINAPI | ENCANADOR OU BOMBEIRO HIDRÁULICO COM ENCARGOS COMPLEMENTARES | SEDI - SERVIÇOS DIVERSOS |  | H | 0.189 | 20.59 | 3.89
Insumo | 00000122 | SINAPI | ADESIVO PLASTICO PARA PVC, FRASCO COM 850 GR | Material |  | UN | 0.02 | 50.04 | 1
Insumo | 00020083 | SINAPI | SOLUCAO LIMPADORA PARA PVC, FRASCO COM 1000 CM3 | Material |  | UN | 0.027 | 43.46 | 1.17
Insumo | 00038383 | SINAPI | LIXA D'AGUA EM FOLHA, GRAO 100 | Material |  | UN | 0.069 | 1.5 | 0.1
Insumo | 00007128 | SINAPI | TE DE REDUCAO, PVC, SOLDAVEL, 90 GRAUS, 40 MM X 32 MM, PARA AGUA FRIA PREDIAL | Material |  | UN | 1 | 6.73 | 6.73
|  |  |  | MO sem LS => | 4.75 | LS => | 0 | MO com LS => | 4.75
|  |  |  | Valor do BDI => | 4.28 |  | Valor com BDI => |  | 20.24
Observação
REF.: 89445-SINAPI
Composição | CP.00000379 | Próprio | TÊ DE REDUÇÃO, PVC, SOLDÁVEL, DN 50MM X 40MM, INSTALADO EM RAMAL DE DISTRIBUIÇÃO DE ÁGUA - FORNECIMENTO E INSTALAÇÃO. AF_12/2014 | INHI - INSTALAÇÕES HIDROS SANITÁRIAS |  | UN | 1 | 24.9 | 24.9
Composição Auxiliar | 88248 | SINAPI | AUXILIAR DE ENCANADOR OU BOMBEIRO HIDRÁULICO COM ENCARGOS COMPLEMENTARES | SEDI - SERVIÇOS DIVERSOS |  | H | 0.258 | 16.28 | 4.2
Composição Auxiliar | 88267 | SINAPI | ENCANADOR OU BOMBEIRO HIDRÁULICO COM ENCARGOS COMPLEMENTARES | SEDI - SERVIÇOS DIVERSOS |  | H | 0.258 | 20.59 | 5.31
Insumo | 00000122 | SINAPI | ADESIVO PLASTICO PARA PVC, FRASCO COM 850 GR | Material |  | UN | 0.029 | 50.04 | 1.45
Insumo | 00020083 | SINAPI | SOLUCAO LIMPADORA PARA PVC, FRASCO COM 1000 CM3 | Material |  | UN | 0.042 | 43.46 | 1.82
Insumo | 00038383 | SINAPI | LIXA D'AGUA EM FOLHA, GRAO 100 | Material |  | UN | 0.093 | 1.5 | 0.13
Insumo | 00007131 | SINAPI | TE DE REDUCAO, PVC, SOLDAVEL, 90 GRAUS, 50 MM X 40 MM, PARA AGUA FRIA PREDIAL | Material |  | UN | 1 | 11.99 | 11.99
|  |  |  | MO sem LS => | 6.49 | LS => | 0 | MO com LS => | 6.49
|  |  |  | Valor do BDI => | 6.68 |  | Valor com BDI => |  | 31.58
Observação
REF.: 89445-SINAPI
Composição | CP.00000354 | Próprio | LUVA, PVC, SOLDÁVEL, DN 50MM, INSTALADO EM RAMAL DE DISTRIBUIÇÃO DE ÁGUA - FORNECIMENTO E INSTALAÇÃO. AF_12/2014 | INHI - INSTALAÇÕES HIDROS SANITÁRIAS |  | UN | 1 | 7.95 | 7.95
Composição Auxiliar | 88248 | SINAPI | AUXILIAR DE ENCANADOR OU BOMBEIRO HIDRÁULICO COM ENCARGOS COMPLEMENTARES | SEDI - SERVIÇOS DIVERSOS |  | H | 0.093 | 16.28 | 1.51
Composição Auxiliar | 88267 | SINAPI | ENCANADOR OU BOMBEIRO HIDRÁULICO COM ENCARGOS COMPLEMENTARES | SEDI - SERVIÇOS DIVERSOS |  | H | 0.093 | 20.59 | 1.91
Insumo | 00000122 | SINAPI | ADESIVO PLASTICO PARA PVC, FRASCO COM 850 GR | Material |  | UN | 0.013 | 50.04 | 0.65
Insumo | 00020083 | SINAPI | SOLUCAO LIMPADORA PARA PVC, FRASCO COM 1000 CM3 | Material |  | UN | 0.017 | 43.46 | 0.73
Insumo | 00038383 | SINAPI | LIXA D'AGUA EM FOLHA, GRAO 100 | Material |  | UN | 0.048 | 1.5 | 0.07
Insumo | 00003863 | SINAPI | LUVA PVC SOLDAVEL, 50 MM, PARA AGUA FRIA PREDIAL | Material |  | UN | 1 | 3.08 | 3.08
|  |  |  | MO sem LS => | 2.34 | LS => | 0 | MO com LS => | 2.34
|  |  |  | Valor do BDI => | 2.13 |  | Valor com BDI => |  | 10.08
Observação
REF.: 89431-SINAPI
Composição | CP.00000972 | Próprio | TUBO, PVC, SOLDÁVEL, DN 20MM, INSTALADO EM PRUMADA DE ÁGUA - FORNECIMENTO E INSTALAÇÃO. AF_12/2014 | INHI - INSTALAÇÕES HIDROS SANITÁRIAS |  | M | 1 | 2.48 | 2.48
Composição Auxiliar | 88248 | SINAPI | AUXILIAR DE ENCANADOR OU BOMBEIRO HIDRÁULICO COM ENCARGOS COMPLEMENTARES | SEDI - SERVIÇOS DIVERSOS |  | H | 0.012 | 16.28 | 0.19
Composição Auxiliar | 88267 | SINAPI | ENCANADOR OU BOMBEIRO HIDRÁULICO COM ENCARGOS COMPLEMENTARES | SEDI - SERVIÇOS DIVERSOS |  | H | 0.012 | 20.59 | 0.24
Insumo | 00009867 | SINAPI | TUBO PVC, SOLDAVEL, DN 20 MM, AGUA FRIA (NBR-5648) | Material |  | M | 1.061 | 1.94 | 2.05
|  |  |  | MO sem LS => | 0.29 | LS => | 0 | MO com LS => | 0.29
|  |  |  | Valor do BDI => | 0.66 |  | Valor com BDI => |  | 3.14
Observação
REF.: 89446-SINAPI
Composição | CP.00000973 | Próprio | LUVA, PVC, SOLDÁVEL, DN 20MM, INSTALADO EM PRUMADA DE ÁGUA - FORNECIMENTO E INSTALAÇÃO. AF_12/2014 | INHI - INSTALAÇÕES HIDROS SANITÁRIAS |  | UN | 1 | 2.03 | 2.03
Composição Auxiliar | 88248 | SINAPI | AUXILIAR DE ENCANADOR OU BOMBEIRO HIDRÁULICO COM ENCARGOS COMPLEMENTARES | SEDI - SERVIÇOS DIVERSOS |  | H | 0.031 | 16.28 | 0.5
Composição Auxiliar | 88267 | SINAPI | ENCANADOR OU BOMBEIRO HIDRÁULICO COM ENCARGOS COMPLEMENTARES | SEDI - SERVIÇOS DIVERSOS |  | H | 0.031 | 20.59 | 0.63
Insumo | 00000122 | SINAPI | ADESIVO PLASTICO PARA PVC, FRASCO COM 850 GR | Material |  | UN | 0.005 | 50.04 | 0.25
Insumo | 00020083 | SINAPI | SOLUCAO LIMPADORA PARA PVC, FRASCO COM 1000 CM3 | Material |  | UN | 0.005 | 43.46 | 0.21
Insumo | 00038383 | SINAPI | LIXA D'AGUA EM FOLHA, GRAO 100 | Material |  | UN | 0.009 | 1.5 | 0.01
Insumo | 00003861 | SINAPI | LUVA PVC SOLDAVEL, 20 MM, PARA AGUA FRIA PREDIAL | Material |  | UN | 1 | 0.43 | 0.43
|  |  |  | MO sem LS => | 0.77 | LS => | 0 | MO com LS => | 0.77
|  |  |  | Valor do BDI => | 0.54 |  | Valor com BDI => |  | 2.57
Observação
REF.: 89528-SINAPI
Composição | CP.00000872 | Próprio | FIXAÇÃO EM TIRANTE Ø1/4", INCLUSIVE SUPORTE, PORCA, ARRUELA E CHUMBADOR - FORNECIMENTO E INSTALAÇÃO | INEL - INSTALAÇÃO ELÉTRICA/ELETRIFICAÇÃO E ILUMINAÇÃO EXTERNA |  | M | 1 | 20.22 | 20.22
Composição Auxiliar | 88247 | SINAPI | AUXILIAR DE ELETRICISTA COM ENCARGOS COMPLEMENTARES | SEDI - SERVIÇOS DIVERSOS |  | H | 0.01 | 16.75 | 0.16
Composição Auxiliar | 88264 | SINAPI | ELETRICISTA COM ENCARGOS COMPLEMENTARES | SEDI - SERVIÇOS DIVERSOS |  | H | 0.0705 | 21.19 | 1.49
Insumo | 00011267 | SINAPI | ARRUELA REDONDA DE LATAO, DIAMETRO EXTERNO = 34 MM, ESPESSURA = 2,5 MM, DIAMETRO DO FURO = 17 MM | Material |  | UN | 2 | 6.95 | 13.9
Insumo | 00011976 | SINAPI | CHUMBADOR, DIAMETRO 1/4" COM PARAFUSO 1/4" X 40 MM | Material |  | UN | 2 | 0.63 | 1.26
Insumo | 00039996 | SINAPI | VERGALHAO ZINCADO ROSCA TOTAL, 1/4 " (6,3 MM) | Material |  | M | 1.05 | 2.95 | 3.09
Insumo | 00039997 | SINAPI | PORCA ZINCADA, SEXTAVADA, DIAMETRO 1/4" | Material |  | UN | 2 | 0.16 | 0.32
|  |  |  | MO sem LS => | 1.15 | LS => | 0 | MO com LS => | 1.15
|  |  |  | Valor do BDI => | 5.43 |  | Valor com BDI => |  | 25.65
Observação
REF.: 91179-SINAPI
Composição | CP.00000873 | Próprio | FORNECIMENTO E INSTALAÇÃO DE PERFIL METÁLICO PERFURADO 3 x 1.1/2" | INEL - INSTALAÇÃO ELÉTRICA/ELETRIFICAÇÃO E ILUMINAÇÃO EXTERNA |  | M | 1 | 42.21 | 42.21
Composição Auxiliar | 88247 | SINAPI | AUXILIAR DE ELETRICISTA COM ENCARGOS COMPLEMENTARES | SEDI - SERVIÇOS DIVERSOS |  | H | 0.9 | 16.75 | 15.07
Composição Auxiliar | 88264 | SINAPI | ELETRICISTA COM ENCARGOS COMPLEMENTARES | SEDI - SERVIÇOS DIVERSOS |  | H | 0.9 | 21.19 | 19.07
Insumo | 00039028 | SINAPI | PERFILADO PERFURADO SIMPLES 38 X 38 MM, CHAPA 22 | Material |  | M | 1.05 | 7.69 | 8.07
|  |  |  | MO sem LS => | 22.89 | LS => | 0 | MO com LS => | 22.89
|  |  |  | Valor do BDI => | 11.33 |  | Valor com BDI => |  | 53.54
Observação
REF.: C1165-SEI
Composição | CP.00000403 | Próprio | ADAPTADOR PARA VÁLVULA DE PIA E LAVATÓRIO, PVC, SERIE NORMAL, ESGOTO PREDIAL, DN 40 MMX1",FORNECIDO E INSTALADO EM RAMAL DE DESCARGA OU RAMAL DE ESGOTO SANITÁRIO. AF_12/2014_P | INHI - INSTALAÇÕES HIDROS SANITÁRIAS |  | UN | 1 | 3.72 | 3.72
Composição Auxiliar | 88248 | SINAPI | AUXILIAR DE ENCANADOR OU BOMBEIRO HIDRÁULICO COM ENCARGOS COMPLEMENTARES | SEDI - SERVIÇOS DIVERSOS |  | H | 0.059 | 16.28 | 0.96
Composição Auxiliar | 88267 | SINAPI | ENCANADOR OU BOMBEIRO HIDRÁULICO COM ENCARGOS COMPLEMENTARES | SEDI - SERVIÇOS DIVERSOS |  | H | 0.059 | 20.59 | 1.21
Insumo | 00000122 | SINAPI | ADESIVO PLASTICO PARA PVC, FRASCO COM 850 GR | Material |  | UN | 0.012 | 50.04 | 0.6
Insumo | 00020083 | SINAPI | SOLUCAO LIMPADORA PARA PVC, FRASCO COM 1000 CM3 | Material |  | UN | 0.014 | 43.46 | 0.6
Insumo | 00038383 | SINAPI | LIXA D'AGUA EM FOLHA, GRAO 100 | Material |  | UN | 0.02 | 1.5 | 0.03
Insumo | 00000084 | SINAPI | ADAPTADOR PVC, ROSCAVEL, PARA VALVULA PIA OU LAVATORIO, 40 MM | Material |  | UN | 1 | 0.32 | 0.32
|  |  |  | MO sem LS => | 1.48 | LS => | 0 | MO com LS => | 1.48
|  |  |  | Valor do BDI => | 0.99 |  | Valor com BDI => |  | 4.71
Observação
REF.: 89570-SINAPI
Composição | CP.00000398 | Próprio | JUNÇÃO SIMPLES, PVC, SERIE NORMAL, ESGOTO PREDIAL, DN 100 X 50 MM, JUNTA ELÁSTICA, FORNECIDO E INSTALADO EM RAMAL DE DESCARGA OU RAMAL DE ESGOTO SANITÁRIO. AF_12/2014 | INHI - INSTALAÇÕES HIDROS SANITÁRIAS |  | UN | 1 | 26.95 | 26.95
Composição Auxiliar | 88248 | SINAPI | AUXILIAR DE ENCANADOR OU BOMBEIRO HIDRÁULICO COM ENCARGOS COMPLEMENTARES | SEDI - SERVIÇOS DIVERSOS |  | H | 0.33 | 16.28 | 5.37
Composição Auxiliar | 88267 | SINAPI | ENCANADOR OU BOMBEIRO HIDRÁULICO COM ENCARGOS COMPLEMENTARES | SEDI - SERVIÇOS DIVERSOS |  | H | 0.33 | 20.59 | 6.79
Insumo | 00000301 | SINAPI | ANEL BORRACHA PARA TUBO ESGOTO PREDIAL, DN 100 MM (NBR 5688) | Material |  | UN | 1 | 2.5 | 2.5
Insumo | 00020078 | SINAPI | PASTA LUBRIFICANTE PARA TUBOS E CONEXOES COM JUNTA ELASTICA (USO EM PVC, ACO, POLIETILENO E OUTROS) ( DE *400* G) | Material |  | UN | 0.092 | 18.32 | 1.68
Insumo | 00003659 | SINAPI | JUNCAO SIMPLES, PVC, DN 100 X 50 MM, SERIE NORMAL PARA ESGOTO PREDIAL | Material |  | UN | 1 | 9.2 | 9.2
Insumo | 00000296 | SINAPI | ANEL BORRACHA PARA TUBO ESGOTO PREDIAL DN 50 MM (NBR 5688) | Material |  | UN | 1 | 1.41 | 1.41
|  |  |  | MO sem LS => | 8.3 | LS => | 0 | MO com LS => | 8.3
|  |  |  | Valor do BDI => | 7.23 |  | Valor com BDI => |  | 34.18
Observação
REF.: 89797-SINAPI
Composição | CP.00000401 | Próprio | TE, PVC, SERIE NORMAL, ESGOTO PREDIAL, DN 100 X 50 MM, JUNTA ELÁSTICA, FORNECIDO E INSTALADO EM RAMAL DE DESCARGA OU RAMAL DE ESGOTO SANITÁRIO. AF_12/2014 | INHI - INSTALAÇÕES HIDROS SANITÁRIAS |  | UN | 1 | 26.38 | 26.38
Composição Auxiliar | 88248 | SINAPI | AUXILIAR DE ENCANADOR OU BOMBEIRO HIDRÁULICO COM ENCARGOS COMPLEMENTARES | SEDI - SERVIÇOS DIVERSOS |  | H | 0.33 | 16.28 | 5.37
Composição Auxiliar | 88267 | SINAPI | ENCANADOR OU BOMBEIRO HIDRÁULICO COM ENCARGOS COMPLEMENTARES | SEDI - SERVIÇOS DIVERSOS |  | H | 0.33 | 20.59 | 6.79
Insumo | 00000301 | SINAPI | ANEL BORRACHA PARA TUBO ESGOTO PREDIAL, DN 100 MM (NBR 5688) | Material |  | UN | 1 | 2.5 | 2.5
Insumo | 00020078 | SINAPI | PASTA LUBRIFICANTE PARA TUBOS E CONEXOES COM JUNTA ELASTICA (USO EM PVC, ACO, POLIETILENO E OUTROS) ( DE *400* G) | Material |  | UN | 0.092 | 18.32 | 1.68
Insumo | 00011655 | SINAPI | TE SANITARIO, PVC, DN 100 X 50 MM, SERIE NORMAL, PARA ESGOTO PREDIAL | Material |  | UN | 1 | 8.63 | 8.63
Insumo | 00000296 | SINAPI | ANEL BORRACHA PARA TUBO ESGOTO PREDIAL DN 50 MM (NBR 5688) | Material |  | UN | 1 | 1.41 | 1.41
|  |  |  | MO sem LS => | 8.3 | LS => | 0 | MO com LS => | 8.3
|  |  |  | Valor do BDI => | 7.08 |  | Valor com BDI => |  | 33.46
Observação
REF.: 89796-SINAPI
Composição | CP.00000402 | Próprio | TE, PVC, SERIE NORMAL, ESGOTO PREDIAL, DN 100 X 75 MM, JUNTA ELÁSTICA, FORNECIDO E INSTALADO EM RAMAL DE DESCARGA OU RAMAL DE ESGOTO SANITÁRIO. AF_12/2014 | INHI - INSTALAÇÕES HIDROS SANITÁRIAS |  | UN | 1 | 27.36 | 27.36
Composição Auxiliar | 88248 | SINAPI | AUXILIAR DE ENCANADOR OU BOMBEIRO HIDRÁULICO COM ENCARGOS COMPLEMENTARES | SEDI - SERVIÇOS DIVERSOS |  | H | 0.33 | 16.28 | 5.37
Composição Auxiliar | 88267 | SINAPI | ENCANADOR OU BOMBEIRO HIDRÁULICO COM ENCARGOS COMPLEMENTARES | SEDI - SERVIÇOS DIVERSOS |  | H | 0.33 | 20.59 | 6.79
Insumo | 00000301 | SINAPI | ANEL BORRACHA PARA TUBO ESGOTO PREDIAL, DN 100 MM (NBR 5688) | Material |  | UN | 1 | 2.5 | 2.5
Insumo | 00020078 | SINAPI | PASTA LUBRIFICANTE PARA TUBOS E CONEXOES COM JUNTA ELASTICA (USO EM PVC, ACO, POLIETILENO E OUTROS) ( DE *400* G) | Material |  | UN | 0.092 | 18.32 | 1.68
Insumo | 00011656 | SINAPI | TE SANITARIO, PVC, DN 100 X 75 MM, SERIE NORMAL PARA ESGOTO PREDIAL | Material |  | UN | 1 | 9.03 | 9.03
Insumo | 00000297 | SINAPI | ANEL BORRACHA PARA TUBO ESGOTO PREDIAL DN 75 MM (NBR 5688) | Material |  | UN | 1 | 1.99 | 1.99
|  |  |  | MO sem LS => | 8.3 | LS => | 0 | MO com LS => | 8.3
|  |  |  | Valor do BDI => | 7.34 |  | Valor com BDI => |  | 34.7
Observação
REF.: 89796-SINAPI
Composição | CP.00000404 | Próprio | REDUÇÃO EXCÊNTRICA, PVC, SERIE NORMAL, ESGOTO PREDIAL, DN 75 X 50 MM, JUNTA ELÁSTICA, FORNECIDO E INSTALADO EM RAMAL DE DESCARGA OU RAMAL DE ESGOTO SANITÁRIO. AF_12/2014 | INHI - INSTALAÇÕES HIDROS SANITÁRIAS |  | UN | 1 | 9.67 | 9.67
Composição Auxiliar | 88248 | SINAPI | AUXILIAR DE ENCANADOR OU BOMBEIRO HIDRÁULICO COM ENCARGOS COMPLEMENTARES | SEDI - SERVIÇOS DIVERSOS |  | H | 0.07 | 16.28 | 1.13
Composição Auxiliar | 88267 | SINAPI | ENCANADOR OU BOMBEIRO HIDRÁULICO COM ENCARGOS COMPLEMENTARES | SEDI - SERVIÇOS DIVERSOS |  | H | 0.07 | 20.59 | 1.44
Insumo | 00000298 | SINAPI | ANEL BORRACHA DN 75 MM, PARA TUBO SERIE REFORCADA ESGOTO PREDIAL | Material |  | UN | 1 | 2.28 | 2.28
Insumo | 00020045 | SINAPI | REDUCAO EXCENTRICA PVC, SERIE R, DN 75 X 50 MM, PARA ESGOTO PREDIAL | Material |  | UN | 1 | 4.28 | 4.28
Insumo | 00020078 | SINAPI | PASTA LUBRIFICANTE PARA TUBOS E CONEXOES COM JUNTA ELASTICA (USO EM PVC, ACO, POLIETILENO E OUTROS) ( DE *400* G) | Material |  | UN | 0.03 | 18.32 | 0.54
|  |  |  | MO sem LS => | 1.76 | LS => | 0 | MO com LS => | 1.76
|  |  |  | Valor do BDI => | 2.59 |  | Valor com BDI => |  | 12.26
Observação
REF.: 89549-SINAPI
Composição | CP.00000400 | Próprio | TE, PVC, SERIE NORMAL, ESGOTO PREDIAL, DN 75 X 50 MM, JUNTA ELÁSTICA, FORNECIDO E INSTALADO EM RAMAL DE DESCARGA OU RAMAL DE ESGOTO SANITÁRIO. AF_12/2014 | INHI - INSTALAÇÕES HIDROS SANITÁRIAS |  | UN | 1 | 21.57 | 21.57
Composição Auxiliar | 88248 | SINAPI | AUXILIAR DE ENCANADOR OU BOMBEIRO HIDRÁULICO COM ENCARGOS COMPLEMENTARES | SEDI - SERVIÇOS DIVERSOS |  | H | 0.25 | 16.28 | 4.07
Composição Auxiliar | 88267 | SINAPI | ENCANADOR OU BOMBEIRO HIDRÁULICO COM ENCARGOS COMPLEMENTARES | SEDI - SERVIÇOS DIVERSOS |  | H | 0.25 | 20.59 | 5.14
Insumo | 00000297 | SINAPI | ANEL BORRACHA PARA TUBO ESGOTO PREDIAL DN 75 MM (NBR 5688) | Material |  | UN | 1 | 1.99 | 1.99
Insumo | 00020078 | SINAPI | PASTA LUBRIFICANTE PARA TUBOS E CONEXOES COM JUNTA ELASTICA (USO EM PVC, ACO, POLIETILENO E OUTROS) ( DE *400* G) | Material |  | UN | 0.06 | 18.32 | 1.09
Insumo | 00011657 | SINAPI | TE SANITARIO, PVC, DN 75 X 50 MM, SERIE NORMAL PARA ESGOTO PREDIAL | Material |  | UN | 1 | 7.87 | 7.87
Insumo | 00000296 | SINAPI | ANEL BORRACHA PARA TUBO ESGOTO PREDIAL DN 50 MM (NBR 5688) | Material |  | UN | 1 | 1.41 | 1.41
|  |  |  | MO sem LS => | 6.29 | LS => | 0 | MO com LS => | 6.29
|  |  |  | Valor do BDI => | 5.79 |  | Valor com BDI => |  | 27.36
Observação
REF.: 89786-SINAPI
Composição | CP.00000867 | Próprio | CURVA LONGA 45 GRAUS, PVC, SERIE NORMAL, ESGOTO PREDIAL, DN 50 MM, JUNTA ELÁSTICA, FORNECIDO E INSTALADO EM RAMAL DE DESCARGA OU RAMAL DE ESGOTO SANITÁRIO. AF_12/2014 | INHI - INSTALAÇÕES HIDROS SANITÁRIAS |  | UN | 1 | 12.93 | 12.93
Composição Auxiliar | 88248 | SINAPI | AUXILIAR DE ENCANADOR OU BOMBEIRO HIDRÁULICO COM ENCARGOS COMPLEMENTARES | SEDI - SERVIÇOS DIVERSOS |  | H | 0.13 | 16.28 | 2.11
Composição Auxiliar | 88267 | SINAPI | ENCANADOR OU BOMBEIRO HIDRÁULICO COM ENCARGOS COMPLEMENTARES | SEDI - SERVIÇOS DIVERSOS |  | H | 0.13 | 20.59 | 2.67
Insumo | 00000296 | SINAPI | ANEL BORRACHA PARA TUBO ESGOTO PREDIAL DN 50 MM (NBR 5688) | Material |  | UN | 1 | 1.41 | 1.41
Insumo | 00020078 | SINAPI | PASTA LUBRIFICANTE PARA TUBOS E CONEXOES COM JUNTA ELASTICA (USO EM PVC, ACO, POLIETILENO E OUTROS) ( DE *400* G) | Material |  | UN | 0.02 | 18.32 | 0.36
Insumo | 00010765 | SINAPI | CURVA PVC LONGA 45G, DN 50 MM, PARA ESGOTO PREDIAL | Material |  | UN | 1 | 6.38 | 6.38
|  |  |  | MO sem LS => | 3.26 | LS => | 0 | MO com LS => | 3.26
|  |  |  | Valor do BDI => | 3.47 |  | Valor com BDI => |  | 16.4
Observação
REF.: 89735-SINAPI
Composição | CP.00000869 | Próprio | CURVA LONGA 45 GRAUS, PVC, SERIE NORMAL, ESGOTO PREDIAL, DN 100 MM, JUNTA ELÁSTICA, FORNECIDO E INSTALADO EM RAMAL DE DESCARGA OU RAMAL DE ESGOTO SANITÁRIO. AF_12/2014 | INHI - INSTALAÇÕES HIDROS SANITÁRIAS |  | UN | 1 | 37.81 | 37.81
Composição Auxiliar | 88248 | SINAPI | AUXILIAR DE ENCANADOR OU BOMBEIRO HIDRÁULICO COM ENCARGOS COMPLEMENTARES | SEDI - SERVIÇOS DIVERSOS |  | H | 0.25 | 16.28 | 4.07
Composição Auxiliar | 88267 | SINAPI | ENCANADOR OU BOMBEIRO HIDRÁULICO COM ENCARGOS COMPLEMENTARES | SEDI - SERVIÇOS DIVERSOS |  | H | 0.25 | 20.59 | 5.14
Insumo | 00000301 | SINAPI | ANEL BORRACHA PARA TUBO ESGOTO PREDIAL, DN 100 MM (NBR 5688) | Material |  | UN | 1 | 2.5 | 2.5
Insumo | 00020078 | SINAPI | PASTA LUBRIFICANTE PARA TUBOS E CONEXOES COM JUNTA ELASTICA (USO EM PVC, ACO, POLIETILENO E OUTROS) ( DE *400* G) | Material |  | UN | 0.046 | 18.32 | 0.84
Insumo | 00001965 | SINAPI | CURVA PVC LONGA 45 GRAUS, 100 MM, PARA ESGOTO PREDIAL | Material |  | UN | 1 | 25.26 | 25.26
|  |  |  | MO sem LS => | 6.29 | LS => | 0 | MO com LS => | 6.29
|  |  |  | Valor do BDI => | 10.15 |  | Valor com BDI => |  | 47.96
Observação
REF.: 89750-SINAPI
Composição | CP.00000871 | Próprio | JUNÇÃO INVERTIDA, PVC, SERIE NORMAL, ESGOTO PREDIAL, DN 75 X 75 MM, JUNTA ELÁSTICA, FORNECIDO E INSTALADO EM RAMAL DE DESCARGA OU RAMAL DE ESGOTO SANITÁRIO. AF_12/2014 | INHI - INSTALAÇÕES HIDROS SANITÁRIAS |  | UN | 1 | 26.55 | 26.55
Composição Auxiliar | 88248 | SINAPI | AUXILIAR DE ENCANADOR OU BOMBEIRO HIDRÁULICO COM ENCARGOS COMPLEMENTARES | SEDI - SERVIÇOS DIVERSOS |  | H | 0.25 | 16.28 | 4.07
Composição Auxiliar | 88267 | SINAPI | ENCANADOR OU BOMBEIRO HIDRÁULICO COM ENCARGOS COMPLEMENTARES | SEDI - SERVIÇOS DIVERSOS |  | H | 0.25 | 20.59 | 5.14
Insumo | 00000297 | SINAPI | ANEL BORRACHA PARA TUBO ESGOTO PREDIAL DN 75 MM (NBR 5688) | Material |  | UN | 2 | 1.99 | 3.98
Insumo | 00020078 | SINAPI | PASTA LUBRIFICANTE PARA TUBOS E CONEXOES COM JUNTA ELASTICA (USO EM PVC, ACO, POLIETILENO E OUTROS) ( DE *400* G) | Material |  | UN | 0.06 | 18.32 | 1.09
Insumo | 00010911 | SINAPI | JUNCAO INVERTIDA, PVC SOLDAVEL, 75 X 75 MM, SERIE NORMAL PARA ESGOTO PREDIAL | Material |  | UN | 1 | 12.27 | 12.27
|  |  |  | MO sem LS => | 6.29 | LS => | 0 | MO com LS => | 6.29
|  |  |  | Valor do BDI => | 7.13 |  | Valor com BDI => |  | 33.68
Observação
REF.: 89795-SINAPI
Composição | CP.00000974 | Próprio | TERMINAL DE PROTECAO EM PVC PARA COLUNA DE VENTILACAO DN 50MM - FORNECIMENTO E INSTALAÇÃO | INHI - INSTALAÇÕES HIDROS SANITÁRIAS |  | UN | 1 | 7.27 | 7.27
Composição Auxiliar | 88248 | SINAPI | AUXILIAR DE ENCANADOR OU BOMBEIRO HIDRÁULICO COM ENCARGOS COMPLEMENTARES | SEDI - SERVIÇOS DIVERSOS |  | H | 0.07 | 16.28 | 1.13
Composição Auxiliar | 88267 | SINAPI | ENCANADOR OU BOMBEIRO HIDRÁULICO COM ENCARGOS COMPLEMENTARES | SEDI - SERVIÇOS DIVERSOS |  | H | 0.07 | 20.59 | 1.44
Insumo | 00000122 | SINAPI | ADESIVO PLASTICO PARA PVC, FRASCO COM 850 GR | Material |  | UN | 0.007 | 50.04 | 0.35
Insumo | 00020083 | SINAPI | SOLUCAO LIMPADORA PARA PVC, FRASCO COM 1000 CM3 | Material |  | UN | 0.011 | 43.46 | 0.47
Insumo | 00039319 | SINAPI | TERMINAL DE VENTILACAO, 50 MM, SERIE NORMAL, ESGOTO PREDIAL | Material |  | UN | 1 | 3.88 | 3.88
|  |  |  | MO sem LS => | 1.76 | LS => | 0 | MO com LS => | 1.76
|  |  |  | Valor do BDI => | 1.95 |  | Valor com BDI => |  | 9.22
Observação
REF.: 7594-ORSE
Composição | CP.00000407 | Próprio | TERMINAL DE PROTECAO EM PVC PARA COLUNA DE VENTILACAO DN 75MM - FORNECIMENTO E INSTALAÇÃO | INHI - INSTALAÇÕES HIDROS SANITÁRIAS |  | UN | 1 | 9.85 | 9.85
Composição Auxiliar | 88248 | SINAPI | AUXILIAR DE ENCANADOR OU BOMBEIRO HIDRÁULICO COM ENCARGOS COMPLEMENTARES | SEDI - SERVIÇOS DIVERSOS |  | H | 0.07 | 16.28 | 1.13
Composição Auxiliar | 88267 | SINAPI | ENCANADOR OU BOMBEIRO HIDRÁULICO COM ENCARGOS COMPLEMENTARES | SEDI - SERVIÇOS DIVERSOS |  | H | 0.07 | 20.59 | 1.44
Insumo | 00000122 | SINAPI | ADESIVO PLASTICO PARA PVC, FRASCO COM 850 GR | Material |  | UN | 0.007 | 50.04 | 0.35
Insumo | 00020083 | SINAPI | SOLUCAO LIMPADORA PARA PVC, FRASCO COM 1000 CM3 | Material |  | UN | 0.011 | 43.46 | 0.47
Insumo | 00039320 | SINAPI | TERMINAL DE VENTILACAO, 75 MM, SERIE NORMAL, ESGOTO PREDIAL | Material |  | UN | 1 | 6.46 | 6.46
|  |  |  | MO sem LS => | 1.76 | LS => | 0 | MO com LS => | 1.76
|  |  |  | Valor do BDI => | 2.64 |  | Valor com BDI => |  | 12.49
Observação
REF.: 7594-ORSE
Composição | CP.00000874 | Próprio | RALO SIFONADO, PVC, QUADRADO, DIM.: 100 X 100 X 40 MM, JUNTA SOLDÁVEL, INCLUINDO GRELHA DE ALUMÍNIO (ABRE E FECHA) - FORNECIDO E INSTALADO EM RAMAL DE DESCARGA OU EM RAMAL DE ESGOTO SANITÁRIO. AF_12/2014 | INHI - INSTALAÇÕES HIDROS SANITÁRIAS |  | UN | 1 | 26.88 | 26.88
Composição Auxiliar | 88248 | SINAPI | AUXILIAR DE ENCANADOR OU BOMBEIRO HIDRÁULICO COM ENCARGOS COMPLEMENTARES | SEDI - SERVIÇOS DIVERSOS |  | H | 0.07 | 16.28 | 1.13
Composição Auxiliar | 88267 | SINAPI | ENCANADOR OU BOMBEIRO HIDRÁULICO COM ENCARGOS COMPLEMENTARES | SEDI - SERVIÇOS DIVERSOS |  | H | 0.07 | 20.59 | 1.44
Insumo | 00000122 | SINAPI | ADESIVO PLASTICO PARA PVC, FRASCO COM 850 GR | Material |  | UN | 0.0049 | 50.04 | 0.24
Insumo | 00020083 | SINAPI | SOLUCAO LIMPADORA PARA PVC, FRASCO COM 1000 CM3 | Material |  | UN | 0.0075 | 43.46 | 0.32
Insumo | 00038383 | SINAPI | LIXA D'AGUA EM FOLHA, GRAO 100 | Material |  | UN | 0.017 | 1.5 | 0.02
Insumo | 00011745 | SINAPI | RALO SIFONADO PVC, QUADRADO, 100 X 100 X 53 MM, SAIDA 40 MM, COM GRELHA BRANCA | Material |  | UN | 1 | 6.9 | 6.9
Insumo | 7267 | ORSE | Grelha p/ralo em inox, quadrada, 10x10cm, tipo abre/fecha, Meber ou similar | Material |  | un | 1 | 16.83 | 16.83
|  |  |  | MO sem LS => | 1.76 | LS => | 0 | MO com LS => | 1.76
|  |  |  | Valor do BDI => | 7.21 |  | Valor com BDI => |  | 34.09
Observação
REF.: 89709-SINAPI
Composição | CP.00000877 | Próprio | CAIXA SIFONADA, PVC, COM CORPO GIRATÓRIO, DN 100 X 140 X 50 MM, JUNTA ELÁSTICA, INCLUINDO GRELHA (ABRE E FECHA) E PORTA GRELHA DE ALUMÍNIO - FORNECIDA E INSTALADA EM RAMAL DE DESCARGA OU EM RAMAL DE ESGOTO SANITÁRIO. AF_12/2014 | INHI - INSTALAÇÕES HIDROS SANITÁRIAS |  | UN | 1 | 45.84 | 45.84
Composição Auxiliar | 88248 | SINAPI | AUXILIAR DE ENCANADOR OU BOMBEIRO HIDRÁULICO COM ENCARGOS COMPLEMENTARES | SEDI - SERVIÇOS DIVERSOS |  | H | 0.25 | 16.28 | 4.07
Composição Auxiliar | 88267 | SINAPI | ENCANADOR OU BOMBEIRO HIDRÁULICO COM ENCARGOS COMPLEMENTARES | SEDI - SERVIÇOS DIVERSOS |  | H | 0.25 | 20.59 | 5.14
Insumo | 00000122 | SINAPI | ADESIVO PLASTICO PARA PVC, FRASCO COM 850 GR | Material |  | UN | 0.0148 | 50.04 | 0.74
Insumo | 00000296 | SINAPI | ANEL BORRACHA PARA TUBO ESGOTO PREDIAL DN 50 MM (NBR 5688) | Material |  | UN | 1 | 1.41 | 1.41
Insumo | 00020078 | SINAPI | PASTA LUBRIFICANTE PARA TUBOS E CONEXOES COM JUNTA ELASTICA (USO EM PVC, ACO, POLIETILENO E OUTROS) ( DE *400* G) | Material |  | UN | 0.02 | 18.32 | 0.36
Insumo | 00020083 | SINAPI | SOLUCAO LIMPADORA PARA PVC, FRASCO COM 1000 CM3 | Material |  | UN | 0.0225 | 43.46 | 0.97
Insumo | 00038383 | SINAPI | LIXA D'AGUA EM FOLHA, GRAO 100 | Material |  | UN | 0.064 | 1.5 | 0.09
Insumo | 7267 | ORSE | Grelha p/ralo em inox, quadrada, 10x10cm, tipo abre/fecha, Meber ou similar | Material |  | un | 1 | 16.83 | 16.83
Insumo | 043649 | SBC | CORPO CAIXA SIFONADA GIRAFACIL PVC ESGOTO 100x140x50mm | Material |  | UN | 1 | 16.23 | 16.23
|  |  |  | MO sem LS => | 6.29 | LS => | 0 | MO com LS => | 6.29
|  |  |  | Valor do BDI => | 12.31 |  | Valor com BDI => |  | 58.15
Observação
REF.: 89707-SINAPI
Composição | CP.00000879 | Próprio | CAIXA SIFONADA, PVC, COM CORPO GIRATÓRIO, DN 100 X 150 X 50 MM, JUNTA ELÁSTICA, INCLUINDO GRELHA (ABRE E FECHA) E PORTA GRELHA DE ALUMÍNIO - FORNECIDA E INSTALADA EM RAMAL DE DESCARGA OU EM RAMAL DE ESGOTO SANITÁRIO. AF_12/2014 | INHI - INSTALAÇÕES HIDROS SANITÁRIAS |  | UN | 1 | 52.6 | 52.6
Composição Auxiliar | 88248 | SINAPI | AUXILIAR DE ENCANADOR OU BOMBEIRO HIDRÁULICO COM ENCARGOS COMPLEMENTARES | SEDI - SERVIÇOS DIVERSOS |  | H | 0.25 | 16.28 | 4.07
Composição Auxiliar | 88267 | SINAPI | ENCANADOR OU BOMBEIRO HIDRÁULICO COM ENCARGOS COMPLEMENTARES | SEDI - SERVIÇOS DIVERSOS |  | H | 0.25 | 20.59 | 5.14
Insumo | 00000122 | SINAPI | ADESIVO PLASTICO PARA PVC, FRASCO COM 850 GR | Material |  | UN | 0.0148 | 50.04 | 0.74
Insumo | 00000296 | SINAPI | ANEL BORRACHA PARA TUBO ESGOTO PREDIAL DN 50 MM (NBR 5688) | Material |  | UN | 1 | 1.41 | 1.41
Insumo | 00020078 | SINAPI | PASTA LUBRIFICANTE PARA TUBOS E CONEXOES COM JUNTA ELASTICA (USO EM PVC, ACO, POLIETILENO E OUTROS) ( DE *400* G) | Material |  | UN | 0.02 | 18.32 | 0.36
Insumo | 00020083 | SINAPI | SOLUCAO LIMPADORA PARA PVC, FRASCO COM 1000 CM3 | Material |  | UN | 0.0225 | 43.46 | 0.97
Insumo | 00038383 | SINAPI | LIXA D'AGUA EM FOLHA, GRAO 100 | Material |  | UN | 0.064 | 1.5 | 0.09
Insumo | 003589 | SBC | CAIXA SIFONADA PVC 100x150x50mm | Material |  | UN | 1 | 22.99 | 22.99
Insumo | 7267 | ORSE | Grelha p/ralo em inox, quadrada, 10x10cm, tipo abre/fecha, Meber ou similar | Material |  | un | 1 | 16.83 | 16.83
|  |  |  | MO sem LS => | 6.29 | LS => | 0 | MO com LS => | 6.29
|  |  |  | Valor do BDI => | 14.12 |  | Valor com BDI => |  | 66.72
Observação
REF.: 89707-SINAPI
Composição | CP.00000975 | Próprio | TAMPA ANTIESPUMA PARA CAIXA SIFONADA Ø100MM - FORNECIMENTO E INSTALAÇÃO | INHI - INSTALAÇÕES HIDROS SANITÁRIAS |  | UN | 1 | 11.05 | 11.05
Composição Auxiliar | 88248 | SINAPI | AUXILIAR DE ENCANADOR OU BOMBEIRO HIDRÁULICO COM ENCARGOS COMPLEMENTARES | SEDI - SERVIÇOS DIVERSOS |  | H | 0.2 | 16.28 | 3.25
Insumo | 021134 | SBC | DISPOSITIVO ANTIESPUMA EM CAIXA DE RALO 100mm | Material |  | UN | 1 | 7.8 | 7.8
|  |  |  | MO sem LS => | 2.08 | LS => | 0 | MO com LS => | 2.08
|  |  |  | Valor do BDI => | 2.96 |  | Valor com BDI => |  | 14.01
Composição | CP.00000976 | Próprio | VEDANEL PARA VASO SANITÁRIO - FORNECIMENTO E INSTALAÇÃO | INHI - INSTALAÇÕES HIDROS SANITÁRIAS |  | UN | 1 | 13.91 | 13.91
Composição Auxiliar | 88248 | SINAPI | AUXILIAR DE ENCANADOR OU BOMBEIRO HIDRÁULICO COM ENCARGOS COMPLEMENTARES | SEDI - SERVIÇOS DIVERSOS |  | H | 0.15 | 16.28 | 2.44
Composição Auxiliar | 88267 | SINAPI | ENCANADOR OU BOMBEIRO HIDRÁULICO COM ENCARGOS COMPLEMENTARES | SEDI - SERVIÇOS DIVERSOS |  | H | 0.15 | 20.59 | 3.08
Insumo | H181 | AGETOP CIVIL | ANEL DE VEDAÇÃO PARA VASO SANITÁRIO | Material |  | un | 1 | 8.39 | 8.39
|  |  |  | MO sem LS => | 3.77 | LS => | 0 | MO com LS => | 3.77
|  |  |  | Valor do BDI => | 3.73 |  | Valor com BDI => |  | 17.64
Observação
REF.: 080510-AGETOP CIVIL
Composição | CP.00000435 | Próprio | TUBO, PVC, SOLDÁVEL, DN 50MM, INSTALADO EM DRENO DE AR-CONDICIONADO - FORNECIMENTO E INSTALAÇÃO. AF_12/2014 | INHI - INSTALAÇÕES HIDROS SANITÁRIAS |  | M | 1 | 17.24 | 17.24
Composição Auxiliar | 88248 | SINAPI | AUXILIAR DE ENCANADOR OU BOMBEIRO HIDRÁULICO COM ENCARGOS COMPLEMENTARES | SEDI - SERVIÇOS DIVERSOS |  | H | 0.2 | 16.28 | 3.25
Composição Auxiliar | 88267 | SINAPI | ENCANADOR OU BOMBEIRO HIDRÁULICO COM ENCARGOS COMPLEMENTARES | SEDI - SERVIÇOS DIVERSOS |  | H | 0.2 | 20.59 | 4.11
Insumo | 00038383 | SINAPI | LIXA D'AGUA EM FOLHA, GRAO 100 | Material |  | UN | 0.073 | 1.5 | 0.1
Insumo | 00009875 | SINAPI | TUBO PVC, SOLDAVEL, DN 50 MM, PARA AGUA FRIA (NBR-5648) | Material |  | M | 1.05 | 9.32 | 9.78
|  |  |  | MO sem LS => | 5.03 | LS => | 0 | MO com LS => | 5.03
|  |  |  | Valor do BDI => | 4.63 |  | Valor com BDI => |  | 21.87
Observação
REF.: 89865-SINAPI
Composição | CP.00000436 | Próprio | TUBO, PVC, SOLDÁVEL, DN 75MM, INSTALADO EM DRENO DE AR-CONDICIONADO - FORNECIMENTO E INSTALAÇÃO. AF_12/2014 | INHI - INSTALAÇÕES HIDROS SANITÁRIAS |  | M | 1 | 35.51 | 35.51
Composição Auxiliar | 88248 | SINAPI | AUXILIAR DE ENCANADOR OU BOMBEIRO HIDRÁULICO COM ENCARGOS COMPLEMENTARES | SEDI - SERVIÇOS DIVERSOS |  | H | 0.21 | 16.28 | 3.41
Composição Auxiliar | 88267 | SINAPI | ENCANADOR OU BOMBEIRO HIDRÁULICO COM ENCARGOS COMPLEMENTARES | SEDI - SERVIÇOS DIVERSOS |  | H | 0.21 | 20.59 | 4.32
Insumo | 00038383 | SINAPI | LIXA D'AGUA EM FOLHA, GRAO 100 | Material |  | UN | 0.083 | 1.5 | 0.12
Insumo | 00009871 | SINAPI | TUBO PVC, SOLDAVEL, DN 75 MM, AGUA FRIA (NBR-5648) | Material |  | M | 1.05 | 26.35 | 27.66
|  |  |  | MO sem LS => | 5.28 | LS => | 0 | MO com LS => | 5.28
|  |  |  | Valor do BDI => | 9.53 |  | Valor com BDI => |  | 45.04
Observação
REF.: 89865-SINAPI
Composição | CP.00000884 | Próprio | TUBO ESPONJOSO PARA TUBULAÇÃO DE DRENO DE ARCONDICIONADO, DN 25MM - FORNECIMENTO E INSTALAÇÃO | ASTU - ASSENTAMENTO DE TUBOS E PECAS |  | M | 1 | 19.25 | 19.25
Composição Auxiliar | 88267 | SINAPI | ENCANADOR OU BOMBEIRO HIDRÁULICO COM ENCARGOS COMPLEMENTARES | SEDI - SERVIÇOS DIVERSOS |  | H | 0.5 | 20.59 | 10.29
Insumo | CT.00000173 | Próprio | ISOLAMENTO ESPONJOSO ELASTOMÉRICO PARA TUBO DN 25MM | Material |  | M | 1.05 | 8.54 | 8.96
|  |  |  | MO sem LS => | 7.37 | LS => | 0 | MO com LS => | 7.37
|  |  |  | Valor do BDI => | 5.17 |  | Valor com BDI => |  | 24.42
Composição | CP.00000885 | Próprio | TUBO ESPONJOSO PARA TUBULAÇÃO DE DRENO DE ARCONDICIONADO, DN 50MM - FORNECIMENTO E INSTALAÇÃO | ASTU - ASSENTAMENTO DE TUBOS E PECAS |  | M | 1 | 25.72 | 25.72
Composição Auxiliar | 88267 | SINAPI | ENCANADOR OU BOMBEIRO HIDRÁULICO COM ENCARGOS COMPLEMENTARES | SEDI - SERVIÇOS DIVERSOS |  | H | 0.5 | 20.59 | 10.29
Insumo | CT.00000174 | Próprio | ISOLAMENTO ESPONJOSO ELASTOMÉRICO PARA TUBO DN 50MM | Material |  | M | 1.05 | 14.7 | 15.43
|  |  |  | MO sem LS => | 7.37 | LS => | 0 | MO com LS => | 7.37
|  |  |  | Valor do BDI => | 6.9 |  | Valor com BDI => |  | 32.62
Composição | CP.00000887 | Próprio | JOELHO 90 GRAUS, PVC, SOLDÁVEL, DN 50MM, INSTALADO EM DRENO DE AR-CONDICIONADO - FORNECIMENTO E INSTALAÇÃO. AF_12/2014 | INHI - INSTALAÇÕES HIDROS SANITÁRIAS |  | UN | 1 | 7.53 | 7.53
Composição Auxiliar | 88248 | SINAPI | AUXILIAR DE ENCANADOR OU BOMBEIRO HIDRÁULICO COM ENCARGOS COMPLEMENTARES | SEDI - SERVIÇOS DIVERSOS |  | H | 0.08 | 16.28 | 1.3
Composição Auxiliar | 88267 | SINAPI | ENCANADOR OU BOMBEIRO HIDRÁULICO COM ENCARGOS COMPLEMENTARES | SEDI - SERVIÇOS DIVERSOS |  | H | 0.08 | 20.59 | 1.64
Insumo | 00000122 | SINAPI | ADESIVO PLASTICO PARA PVC, FRASCO COM 850 GR | Material |  | UN | 0.0081 | 50.04 | 0.4
Insumo | 00020083 | SINAPI | SOLUCAO LIMPADORA PARA PVC, FRASCO COM 1000 CM3 | Material |  | UN | 0.009 | 43.46 | 0.39
Insumo | 00038383 | SINAPI | LIXA D'AGUA EM FOLHA, GRAO 100 | Material |  | UN | 0.031 | 1.5 | 0.04
Insumo | 00003540 | SINAPI | JOELHO PVC, SOLDAVEL, 90 GRAUS, 50 MM, PARA AGUA FRIA PREDIAL | Material |  | UN | 1 | 3.76 | 3.76
|  |  |  | MO sem LS => | 2.01 | LS => | 0 | MO com LS => | 2.01
|  |  |  | Valor do BDI => | 2.02 |  | Valor com BDI => |  | 9.55
Observação
REF.: 89866-SINAPI
Composição | CP.00000437 | Próprio | LUVA, PVC, SOLDÁVEL, DN 50MM, INSTALADO EM DRENO DE AR-CONDICIONADO - FORNECIMENTO E INSTALAÇÃO. AF_12/2014 | INHI - INSTALAÇÕES HIDROS SANITÁRIAS |  | UN | 1 | 5.69 | 5.69
Composição Auxiliar | 88248 | SINAPI | AUXILIAR DE ENCANADOR OU BOMBEIRO HIDRÁULICO COM ENCARGOS COMPLEMENTARES | SEDI - SERVIÇOS DIVERSOS |  | H | 0.05 | 16.28 | 0.81
Composição Auxiliar | 88267 | SINAPI | ENCANADOR OU BOMBEIRO HIDRÁULICO COM ENCARGOS COMPLEMENTARES | SEDI - SERVIÇOS DIVERSOS |  | H | 0.05 | 20.59 | 1.02
Insumo | 00000122 | SINAPI | ADESIVO PLASTICO PARA PVC, FRASCO COM 850 GR | Material |  | UN | 0.0073 | 50.04 | 0.36
Insumo | 00020083 | SINAPI | SOLUCAO LIMPADORA PARA PVC, FRASCO COM 1000 CM3 | Material |  | UN | 0.009 | 43.46 | 0.39
Insumo | 00038383 | SINAPI | LIXA D'AGUA EM FOLHA, GRAO 100 | Material |  | UN | 0.022 | 1.5 | 0.03
Insumo | 00003863 | SINAPI | LUVA PVC SOLDAVEL, 50 MM, PARA AGUA FRIA PREDIAL | Material |  | UN | 1 | 3.08 | 3.08
|  |  |  | MO sem LS => | 1.25 | LS => | 0 | MO com LS => | 1.25
|  |  |  | Valor do BDI => | 1.52 |  | Valor com BDI => |  | 7.21
Observação
REF.: 89868-SINAPI
Composição | CP.00000441 | Próprio | TE, PVC, SOLDÁVEL, DN 50MM, INSTALADO EM DRENO DE AR-CONDICIONADO - FORNECIMENTO E INSTALAÇÃO. AF_12/2014 | INHI - INSTALAÇÕES HIDROS SANITÁRIAS |  | UN | 1 | 12.81 | 12.81
Composição Auxiliar | 88248 | SINAPI | AUXILIAR DE ENCANADOR OU BOMBEIRO HIDRÁULICO COM ENCARGOS COMPLEMENTARES | SEDI - SERVIÇOS DIVERSOS |  | H | 0.11 | 16.28 | 1.79
Composição Auxiliar | 88267 | SINAPI | ENCANADOR OU BOMBEIRO HIDRÁULICO COM ENCARGOS COMPLEMENTARES | SEDI - SERVIÇOS DIVERSOS |  | H | 0.11 | 20.59 | 2.26
Insumo | 00000122 | SINAPI | ADESIVO PLASTICO PARA PVC, FRASCO COM 850 GR | Material |  | UN | 0.0168 | 50.04 | 0.84
Insumo | 00020083 | SINAPI | SOLUCAO LIMPADORA PARA PVC, FRASCO COM 1000 CM3 | Material |  | UN | 0.0255 | 43.46 | 1.1
Insumo | 00038383 | SINAPI | LIXA D'AGUA EM FOLHA, GRAO 100 | Material |  | UN | 0.035 | 1.5 | 0.05
Insumo | 00007142 | SINAPI | TE SOLDAVEL, PVC, 90 GRAUS,50 MM, PARA AGUA FRIA PREDIAL (NBR 5648) | Material |  | UN | 1 | 6.77 | 6.77
|  |  |  | MO sem LS => | 2.76 | LS => | 0 | MO com LS => | 2.76
|  |  |  | Valor do BDI => | 3.44 |  | Valor com BDI => |  | 16.25
Observação
REF.: 89869-SINAPI
Composição | CP.00000442 | Próprio | TE DE REDUÇÃO, PVC, SOLDÁVEL, DN 50X25MM, INSTALADO EM DRENO DE AR-CONDICIONADO - FORNECIMENTO E INSTALAÇÃO. AF_12/2014 | INHI - INSTALAÇÕES HIDROS SANITÁRIAS |  | UN | 1 | 12.03 | 12.03
Composição Auxiliar | 88248 | SINAPI | AUXILIAR DE ENCANADOR OU BOMBEIRO HIDRÁULICO COM ENCARGOS COMPLEMENTARES | SEDI - SERVIÇOS DIVERSOS |  | H | 0.11 | 16.28 | 1.79
Composição Auxiliar | 88267 | SINAPI | ENCANADOR OU BOMBEIRO HIDRÁULICO COM ENCARGOS COMPLEMENTARES | SEDI - SERVIÇOS DIVERSOS |  | H | 0.11 | 20.59 | 2.26
Insumo | 00000122 | SINAPI | ADESIVO PLASTICO PARA PVC, FRASCO COM 850 GR | Material |  | UN | 0.0168 | 50.04 | 0.84
Insumo | 00020083 | SINAPI | SOLUCAO LIMPADORA PARA PVC, FRASCO COM 1000 CM3 | Material |  | UN | 0.0255 | 43.46 | 1.1
Insumo | 00038383 | SINAPI | LIXA D'AGUA EM FOLHA, GRAO 100 | Material |  | UN | 0.035 | 1.5 | 0.05
Insumo | 00007129 | SINAPI | TE DE REDUCAO, PVC, SOLDAVEL, 90 GRAUS, 50 MM X 25 MM, PARA AGUA FRIA PREDIAL | Material |  | UN | 1 | 5.99 | 5.99
|  |  |  | MO sem LS => | 2.76 | LS => | 0 | MO com LS => | 2.76
|  |  |  | Valor do BDI => | 3.23 |  | Valor com BDI => |  | 15.26
Observação
REF.: 89869-SINAPI
Composição | CP.00000438 | Próprio | LUVA, PVC, SOLDÁVEL, DN 75MM, INSTALADO EM DRENO DE AR-CONDICIONADO - FORNECIMENTO E INSTALAÇÃO. AF_12/2014 | INHI - INSTALAÇÕES HIDROS SANITÁRIAS |  | UN | 1 | 17 | 17
Composição Auxiliar | 88248 | SINAPI | AUXILIAR DE ENCANADOR OU BOMBEIRO HIDRÁULICO COM ENCARGOS COMPLEMENTARES | SEDI - SERVIÇOS DIVERSOS |  | H | 0.06 | 16.28 | 0.97
Composição Auxiliar | 88267 | SINAPI | ENCANADOR OU BOMBEIRO HIDRÁULICO COM ENCARGOS COMPLEMENTARES | SEDI - SERVIÇOS DIVERSOS |  | H | 0.06 | 20.59 | 1.23
Insumo | 00000122 | SINAPI | ADESIVO PLASTICO PARA PVC, FRASCO COM 850 GR | Material |  | UN | 0.0075 | 50.04 | 0.37
Insumo | 00020083 | SINAPI | SOLUCAO LIMPADORA PARA PVC, FRASCO COM 1000 CM3 | Material |  | UN | 0.01 | 43.46 | 0.43
Insumo | 00038383 | SINAPI | LIXA D'AGUA EM FOLHA, GRAO 100 | Material |  | UN | 0.023 | 1.5 | 0.03
Insumo | 00003865 | SINAPI | LUVA PVC SOLDAVEL, 75 MM, PARA AGUA FRIA PREDIAL | Material |  | UN | 1 | 13.97 | 13.97
|  |  |  | MO sem LS => | 1.5 | LS => | 0 | MO com LS => | 1.5
|  |  |  | Valor do BDI => | 4.56 |  | Valor com BDI => |  | 21.56
Observação
REF.: 89868-SINAPI
Composição | CP.00000443 | Próprio | TE, PVC, SOLDÁVEL, DN 75MM, INSTALADO EM DRENO DE AR-CONDICIONADO - FORNECIMENTO E INSTALAÇÃO. AF_12/2014 | INHI - INSTALAÇÕES HIDROS SANITÁRIAS |  | UN | 1 | 47.38 | 47.38
Composição Auxiliar | 88248 | SINAPI | AUXILIAR DE ENCANADOR OU BOMBEIRO HIDRÁULICO COM ENCARGOS COMPLEMENTARES | SEDI - SERVIÇOS DIVERSOS |  | H | 0.13 | 16.28 | 2.11
Composição Auxiliar | 88267 | SINAPI | ENCANADOR OU BOMBEIRO HIDRÁULICO COM ENCARGOS COMPLEMENTARES | SEDI - SERVIÇOS DIVERSOS |  | H | 0.13 | 20.59 | 2.67
Insumo | 00000122 | SINAPI | ADESIVO PLASTICO PARA PVC, FRASCO COM 850 GR | Material |  | UN | 0.0188 | 50.04 | 0.94
Insumo | 00020083 | SINAPI | SOLUCAO LIMPADORA PARA PVC, FRASCO COM 1000 CM3 | Material |  | UN | 0.0285 | 43.46 | 1.23
Insumo | 00038383 | SINAPI | LIXA D'AGUA EM FOLHA, GRAO 100 | Material |  | UN | 0.038 | 1.5 | 0.05
Insumo | 00007144 | SINAPI | TE SOLDAVEL, PVC, 90 GRAUS, 75 MM, PARA AGUA FRIA PREDIAL (NBR 5648) | Material |  | UN | 1 | 40.38 | 40.38
|  |  |  | MO sem LS => | 3.26 | LS => | 0 | MO com LS => | 3.26
|  |  |  | Valor do BDI => | 12.72 |  | Valor com BDI => |  | 60.1
Observação
REF.: 89869-SINAPI
Composição | CP.00000444 | Próprio | TE DE REDUÇÃO, PVC, SOLDÁVEL, DN 75X50MM, INSTALADO EM DRENO DE AR-CONDICIONADO - FORNECIMENTO E INSTALAÇÃO. AF_12/2014 | INHI - INSTALAÇÕES HIDROS SANITÁRIAS |  | UN | 1 | 40.28 | 40.28
Composição Auxiliar | 88248 | SINAPI | AUXILIAR DE ENCANADOR OU BOMBEIRO HIDRÁULICO COM ENCARGOS COMPLEMENTARES | SEDI - SERVIÇOS DIVERSOS |  | H | 0.13 | 16.28 | 2.11
Composição Auxiliar | 88267 | SINAPI | ENCANADOR OU BOMBEIRO HIDRÁULICO COM ENCARGOS COMPLEMENTARES | SEDI - SERVIÇOS DIVERSOS |  | H | 0.13 | 20.59 | 2.67
Insumo | 00000122 | SINAPI | ADESIVO PLASTICO PARA PVC, FRASCO COM 850 GR | Material |  | UN | 0.0188 | 50.04 | 0.94
Insumo | 00020083 | SINAPI | SOLUCAO LIMPADORA PARA PVC, FRASCO COM 1000 CM3 | Material |  | UN | 0.0285 | 43.46 | 1.23
Insumo | 00038383 | SINAPI | LIXA D'AGUA EM FOLHA, GRAO 100 | Material |  | UN | 0.038 | 1.5 | 0.05
Insumo | 00007132 | SINAPI | TE DE REDUCAO, PVC, SOLDAVEL, 90 GRAUS, 75 MM X 50 MM, PARA AGUA FRIA PREDIAL | Material |  | UN | 1 | 33.28 | 33.28
|  |  |  | MO sem LS => | 3.26 | LS => | 0 | MO com LS => | 3.26
|  |  |  | Valor do BDI => | 10.81 |  | Valor com BDI => |  | 51.09
Observação
REF.: 89869-SINAPI
Composição | CP.00000445 | Próprio | REDUÇÃO, PVC, SOLDÁVEL, DN 50X25MM, INSTALADO EM DRENO DE AR-CONDICIONADO - FORNECIMENTO E INSTALAÇÃO. AF_12/2014 | INHI - INSTALAÇÕES HIDROS SANITÁRIAS |  | UN | 1 | 5.4 | 5.4
Composição Auxiliar | 88248 | SINAPI | AUXILIAR DE ENCANADOR OU BOMBEIRO HIDRÁULICO COM ENCARGOS COMPLEMENTARES | SEDI - SERVIÇOS DIVERSOS |  | H | 0.05 | 16.28 | 0.81
Composição Auxiliar | 88267 | SINAPI | ENCANADOR OU BOMBEIRO HIDRÁULICO COM ENCARGOS COMPLEMENTARES | SEDI - SERVIÇOS DIVERSOS |  | H | 0.05 | 20.59 | 1.02
Insumo | 00000122 | SINAPI | ADESIVO PLASTICO PARA PVC, FRASCO COM 850 GR | Material |  | UN | 0.0073 | 50.04 | 0.36
Insumo | 00020083 | SINAPI | SOLUCAO LIMPADORA PARA PVC, FRASCO COM 1000 CM3 | Material |  | UN | 0.009 | 43.46 | 0.39
Insumo | 00038383 | SINAPI | LIXA D'AGUA EM FOLHA, GRAO 100 | Material |  | UN | 0.022 | 1.5 | 0.03
Insumo | 00000813 | SINAPI | BUCHA DE REDUCAO DE PVC, SOLDAVEL, LONGA, COM 50 X 25 MM, PARA AGUA FRIA PREDIAL | Material |  | UN | 1 | 2.79 | 2.79
|  |  |  | MO sem LS => | 1.25 | LS => | 0 | MO com LS => | 1.25
|  |  |  | Valor do BDI => | 1.45 |  | Valor com BDI => |  | 6.85
Observação
REF.: 89868-SINAPI
Composição | CP.00000446 | Próprio | REDUÇÃO, PVC, SOLDÁVEL, DN 75X50MM, INSTALADO EM DRENO DE AR-CONDICIONADO - FORNECIMENTO E INSTALAÇÃO. AF_12/2014 | INHI - INSTALAÇÕES HIDROS SANITÁRIAS |  | UN | 1 | 14.26 | 14.26
Composição Auxiliar | 88248 | SINAPI | AUXILIAR DE ENCANADOR OU BOMBEIRO HIDRÁULICO COM ENCARGOS COMPLEMENTARES | SEDI - SERVIÇOS DIVERSOS |  | H | 0.06 | 16.28 | 0.97
Composição Auxiliar | 88267 | SINAPI | ENCANADOR OU BOMBEIRO HIDRÁULICO COM ENCARGOS COMPLEMENTARES | SEDI - SERVIÇOS DIVERSOS |  | H | 0.06 | 20.59 | 1.23
Insumo | 00000122 | SINAPI | ADESIVO PLASTICO PARA PVC, FRASCO COM 850 GR | Material |  | UN | 0.0075 | 50.04 | 0.37
Insumo | 00020083 | SINAPI | SOLUCAO LIMPADORA PARA PVC, FRASCO COM 1000 CM3 | Material |  | UN | 0.01 | 43.46 | 0.43
Insumo | 00038383 | SINAPI | LIXA D'AGUA EM FOLHA, GRAO 100 | Material |  | UN | 0.023 | 1.5 | 0.03
Insumo | 00000821 | SINAPI | BUCHA DE REDUCAO DE PVC, SOLDAVEL, LONGA, COM 75 X 50 MM, PARA AGUA FRIA PREDIAL | Material |  | UN | 1 | 11.23 | 11.23
|  |  |  | MO sem LS => | 1.5 | LS => | 0 | MO com LS => | 1.5
|  |  |  | Valor do BDI => | 3.83 |  | Valor com BDI => |  | 18.09
Observação
REF.: 89868-SINAPI
Composição | CP.00000878 | Próprio | CAIXA SIFONADA, PVC, COM CORPO GIRATÓRIO, DN 150 X 185 X 75 MM, JUNTA ELÁSTICA, INCLUINDO GRELHA (ABRE E FECHA) E PORTA GRELHA DE ALUMÍNIO - FORNECIDA E INSTALADA EM RAMAL DE DESCARGA OU EM RAMAL DE ESGOTO SANITÁRIO. AF_12/2014 | INHI - INSTALAÇÕES HIDROS SANITÁRIAS |  | UN | 1 | 62.88 | 62.88
Composição Auxiliar | 88248 | SINAPI | AUXILIAR DE ENCANADOR OU BOMBEIRO HIDRÁULICO COM ENCARGOS COMPLEMENTARES | SEDI - SERVIÇOS DIVERSOS |  | H | 0.25 | 16.28 | 4.07
Composição Auxiliar | 88267 | SINAPI | ENCANADOR OU BOMBEIRO HIDRÁULICO COM ENCARGOS COMPLEMENTARES | SEDI - SERVIÇOS DIVERSOS |  | H | 0.25 | 20.59 | 5.14
Insumo | 00000122 | SINAPI | ADESIVO PLASTICO PARA PVC, FRASCO COM 850 GR | Material |  | UN | 0.0148 | 50.04 | 0.74
Insumo | 00020078 | SINAPI | PASTA LUBRIFICANTE PARA TUBOS E CONEXOES COM JUNTA ELASTICA (USO EM PVC, ACO, POLIETILENO E OUTROS) ( DE *400* G) | Material |  | UN | 0.02 | 18.32 | 0.36
Insumo | 00020083 | SINAPI | SOLUCAO LIMPADORA PARA PVC, FRASCO COM 1000 CM3 | Material |  | UN | 0.0225 | 43.46 | 0.97
Insumo | 00038383 | SINAPI | LIXA D'AGUA EM FOLHA, GRAO 100 | Material |  | UN | 0.064 | 1.5 | 0.09
Insumo | 00000297 | SINAPI | ANEL BORRACHA PARA TUBO ESGOTO PREDIAL DN 75 MM (NBR 5688) | Material |  | UN | 1 | 1.99 | 1.99
Insumo | 7267 | ORSE | Grelha p/ralo em inox, quadrada, 10x10cm, tipo abre/fecha, Meber ou similar | Material |  | un | 1 | 16.83 | 16.83
Insumo | 00011714 | SINAPI | CAIXA SIFONADA PVC, 150 X 185 X 75 MM, COM GRELHA QUADRADA BRANCA | Material |  | UN | 1 | 32.69 | 32.69
|  |  |  | MO sem LS => | 6.29 | LS => | 0 | MO com LS => | 6.29
|  |  |  | Valor do BDI => | 16.88 |  | Valor com BDI => |  | 79.76
Observação
REF.: 89707-SINAPI
Composição | CP.00000977 | Próprio | CAIXA D´AGUA EM POLIETILENO TIPO SLIM, 600 LITROS, COM ACESSÓRIOS | INHI - INSTALAÇÕES HIDROS SANITÁRIAS |  | UN | 1 | 1088.92 | 1088.92
Composição Auxiliar | 88248 | SINAPI | AUXILIAR DE ENCANADOR OU BOMBEIRO HIDRÁULICO COM ENCARGOS COMPLEMENTARES | SEDI - SERVIÇOS DIVERSOS |  | H | 7.7 | 16.28 | 125.35
Composição Auxiliar | 88267 | SINAPI | ENCANADOR OU BOMBEIRO HIDRÁULICO COM ENCARGOS COMPLEMENTARES | SEDI - SERVIÇOS DIVERSOS |  | H | 7.7 | 20.59 | 158.54
Insumo | 00000067 | SINAPI | ADAPTADOR PVC ROSCAVEL, COM FLANGES E ANEL DE VEDACAO, 1/2", PARA CAIXA D' AGUA | Material |  | UN | 1 | 7.49 | 7.49
Insumo | 00000068 | SINAPI | ADAPTADOR PVC SOLDAVEL, COM FLANGES LIVRES, 32 MM X 1", PARA CAIXA D' AGUA | Material |  | UN | 2 | 12.85 | 25.7
Insumo | 00000087 | SINAPI | ADAPTADOR PVC SOLDAVEL, LONGO, COM FLANGE LIVRE, 25 MM X 3/4", PARA CAIXA D' AGUA | Material |  | UN | 1 | 11.8 | 11.8
Insumo | 00000119 | SINAPI | ADESIVO PLASTICO PARA PVC, BISNAGA COM 75 GR | Material |  | UN | 0.4 | 5.54 | 2.21
Insumo | 00003146 | SINAPI | FITA VEDA ROSCA EM ROLOS DE 18 MM X 10 M (L X C) | Material |  | UN | 0.3 | 3.6 | 1.08
Insumo | 00003536 | SINAPI | JOELHO PVC, SOLDAVEL, 90 GRAUS, 32 MM, PARA AGUA FRIA PREDIAL | Material |  | UN | 1 | 1.46 | 1.46
Insumo | 00007140 | SINAPI | TE SOLDAVEL, PVC, 90 GRAUS, 32 MM, PARA AGUA FRIA PREDIAL (NBR 5648) | Material |  | UN | 1 | 2.77 | 2.77
Insumo | 00009868 | SINAPI | TUBO PVC, SOLDAVEL, DN 25 MM, AGUA FRIA (NBR-5648) | Material |  | M | 1.5 | 2.49 | 3.73
Insumo | 00009869 | SINAPI | TUBO PVC, SOLDAVEL, DN 32 MM, AGUA FRIA (NBR-5648) | Material |  | M | 2 | 5.59 | 11.18
Insumo | 00011675 | SINAPI | REGISTRO DE ESFERA, PVC, COM VOLANTE, VS, SOLDAVEL, DN 32 MM, COM CORPO DIVIDIDO | Material |  | UN | 1 | 27.73 | 27.73
Insumo | 00011829 | SINAPI | TORNEIRA DE BOIA CONVENCIONAL PARA CAIXA D'AGUA, 1/2", COM HASTE E TORNEIRA METALICOS E BALAO PLASTICO | Material |  | UN | 1 | 12.14 | 12.14
Insumo | CT.00000191 | Próprio | TANQUE DE POLIETILENO SLIM 600 LITROS FORTLEV OU EQUIVALENTE TÉCNICO | Material |  | UN | 1 | 697.74 | 697.74
|  |  |  | MO sem LS => | 193.95 | LS => | 0 | MO com LS => | 193.95
|  |  |  | Valor do BDI => | 292.48 |  | Valor com BDI => |  | 1381.4
Observação
REF.: 88504-SINAPI
Composição | CP.00000978 | Próprio | FORNECIMENTO E INSTALAÇÃO DE PASTILHAS DE CLORO PARA TRATAR ÁGUA DE CHUVA - BALDE COM 25 UNIDADES | INHI - INSTALAÇÕES HIDROS SANITÁRIAS |  | UN | 1 | 219.58 | 219.58
Composição Auxiliar | 88267 | SINAPI | ENCANADOR OU BOMBEIRO HIDRÁULICO COM ENCARGOS COMPLEMENTARES | SEDI - SERVIÇOS DIVERSOS |  | H | 0.5 | 20.59 | 10.29
Insumo | CT.00000192 | Próprio | PASTILHAS DE CLORO PARA TRATAR ÁGUA DE CHUVA - BALDE COM 25 UNIDADES | Material |  | UN | 1 | 209.29 | 209.29
|  |  |  | MO sem LS => | 7.37 | LS => | 0 | MO com LS => | 7.37
|  |  |  | Valor do BDI => | 58.97 |  | Valor com BDI => |  | 278.55
Composição | CP.00001009 | Próprio | CAIXA ENTERRADA DE AREIA PLUVIAL QUADRADA, EM ALVENARIA COM TIJOLOS CERÂMICOS MACIÇOS, ACABAMENTO INTERNO EM REBOCO, TAMPA EM CONCRETO, FUNDO COM BRITA, DIMENSÕES INTERNAS: 0,6X0,6X0,7 M. AF_05/2018 | INEL - INSTALAÇÃO ELÉTRICA/ELETRIFICAÇÃO E ILUMINAÇÃO EXTERNA |  | UN | 1 | 215.11 | 215.11
Composição Auxiliar | 83338 | SINAPI | ESCAVACAO MECANICA, A CEU ABERTO, EM MATERIAL DE 1A CATEGORIA, COM ESCAVADEIRA HIDRAULICA, CAPACIDADE DE 0,78 M3 | MOVT - MOVIMENTO DE TERRA |  | m³ | 1.79 | 2.29 | 4.09
Composição Auxiliar | 94099 | SINAPI | PREPARO DE FUNDO DE VALA COM LARGURA MAIOR OU IGUAL A 1,5 M E MENOR QUE 2,5 M, EM LOCAL COM NÍVEL BAIXO DE INTERFERÊNCIA. AF_06/2016 | MOVT - MOVIMENTO DE TERRA |  | m² | 2.56 | 2.36 | 6.04
Composição Auxiliar | 94107 | SINAPI | LASTRO COM PREPARO DE FUNDO, LARGURA MAIOR OU IGUAL A 1,5 M, COM CAMADA DE BRITA, LANÇAMENTO MANUAL, EM LOCAL COM NÍVEL BAIXO DE INTERFERÊNCIA. AF_06/2016 | MOVT - MOVIMENTO DE TERRA |  | m³ | 0.13 | 177.12 | 23.02
Composição Auxiliar | 72132 | SINAPI | ALVENARIA EM TIJOLO CERAMICO MACICO 5X10X20CM 1/2 VEZ (ESPESSURA 10CM), ASSENTADO COM ARGAMASSA TRACO 1:2:8 (CIMENTO, CAL E AREIA) | PARE - PAREDES/PAINEIS |  | m² | 1.68 | 59.57 | 100.07
Composição Auxiliar | 87879 | SINAPI | CHAPISCO APLICADO EM ALVENARIAS E ESTRUTURAS DE CONCRETO INTERNAS, COM COLHER DE PEDREIRO. ARGAMASSA TRAÇO 1:3 COM PREPARO EM BETONEIRA 400L. AF_06/2014 | REVE - REVESTIMENTO E TRATAMENTO DE SUPERFÍCIES |  | m² | 1.68 | 3.19 | 5.35
Composição Auxiliar | CP.00001654 | Próprio | EMBOÇO, PARA APLICAÇÃO EM CAIXA ENTERRADAS, EM ARGAMASSA TRAÇO 1:2:8, PREPARO MECÂNICO COM BETONEIRA 400L, APLICADO MANUALMENTE EM FACES INTERNAS DE PAREDES, ESPESSURA DE 20MM, COM EXECUÇÃO DE TALISCAS. AF_06/2014 | REVE - REVESTIMENTO E TRATAMENTO DE SUPERFÍCIES |  | m² | 1.68 | 26.83 | 45.07
Composição Auxiliar | 97735 | SINAPI | PEÇA RETANGULAR PRÉ-MOLDADA, VOLUME DE CONCRETO DE 30 A 100 LITROS, TAXA DE AÇO APROXIMADA DE 30KG/M³. AF_01/2018 | FUES - FUNDAÇÕES E ESTRUTURAS |  | m³ | 0.018 | 1748.75 | 31.47
|  |  |  | MO sem LS => | 83.26 | LS => | 0 | MO com LS => | 83.26
|  |  |  | Valor do BDI => | 57.77 |  | Valor com BDI => |  | 272.88
Composição | CP.00000447 | Próprio | RALO DE FERRO FUNDIDO, TIPO ABACAXI, D=100MM PARA LAJES, CALHAS - FORNECIMENTO E INSTALACAO | INHI - INSTALAÇÕES HIDROS SANITÁRIAS |  | UN | 1 | 30.72 | 30.72
Composição Auxiliar | 88248 | SINAPI | AUXILIAR DE ENCANADOR OU BOMBEIRO HIDRÁULICO COM ENCARGOS COMPLEMENTARES | SEDI - SERVIÇOS DIVERSOS |  | H | 0.5 | 16.28 | 8.14
Composição Auxiliar | 88267 | SINAPI | ENCANADOR OU BOMBEIRO HIDRÁULICO COM ENCARGOS COMPLEMENTARES | SEDI - SERVIÇOS DIVERSOS |  | H | 0.5 | 20.59 | 10.29
Insumo | 00011708 | SINAPI | RALO FOFO SEMIESFERICO, 100 MM, PARA LAJES/ CALHAS | Material |  | UN | 1 | 12.29 | 12.29
|  |  |  | MO sem LS => | 12.59 | LS => | 0 | MO com LS => | 12.59
|  |  |  | Valor do BDI => | 8.25 |  | Valor com BDI => |  | 38.97
Observação
REF.: 4283-ORSE
Composição | CP.00000448 | Próprio | RALO DE FERRO FUNDIDO, TIPO ABACAXI, D=150MM PARA LAJES, CALHAS - FORNECIMENTO E INSTALACAO | INHI - INSTALAÇÕES HIDROS SANITÁRIAS |  | UN | 1 | 47.3 | 47.3
Composição Auxiliar | 88248 | SINAPI | AUXILIAR DE ENCANADOR OU BOMBEIRO HIDRÁULICO COM ENCARGOS COMPLEMENTARES | SEDI - SERVIÇOS DIVERSOS |  | H | 0.5 | 16.28 | 8.14
Composição Auxiliar | 88267 | SINAPI | ENCANADOR OU BOMBEIRO HIDRÁULICO COM ENCARGOS COMPLEMENTARES | SEDI - SERVIÇOS DIVERSOS |  | H | 0.5 | 20.59 | 10.29
Insumo | 00011709 | SINAPI | RALO FOFO SEMIESFERICO, 150 MM, PARA LAJES/ CALHAS | Material |  | UN | 1 | 28.87 | 28.87
|  |  |  | MO sem LS => | 12.59 | LS => | 0 | MO com LS => | 12.59
|  |  |  | Valor do BDI => | 12.7 |  | Valor com BDI => |  | 60
Observação
REF.: 7752-ORSE
Composição | CP.00000866 | Próprio | BOMBA HIDRAULICA SUBMERSÍVEL TRIFÁSICA 3500 RPM, Q=1,4M3/H, HMT=10MCA, P=1/2CV - FORNECIMENTO E INSTALAÇÃO | INHI - INSTALAÇÕES HIDROS SANITÁRIAS |  | UN | 1 | 1814.98 | 1814.98
Composição Auxiliar | 73834/001 | SINAPI | INSTALACAO DE CONJ.MOTO BOMBA SUBMERSIVEL ATE 10 CV | INPR - INSTALAÇÕES DE PRODUÇÃO |  | UN | 1 | 202.87 | 202.87
Insumo | CT.00000170 | Próprio | BOMBA HIDRAULICA SUBMERSÍVEL TRIFÁSICA 3500 RPM, Q=1,4M3/H, HMT=10MCA, P=1/2CV | Material |  | UN | 1 | 1612.11 | 1612.11
|  |  |  | MO sem LS => | 143.67 | LS => | 0 | MO com LS => | 143.67
|  |  |  | Valor do BDI => | 346.11 |  | Valor com BDI => |  | 2161.09
Composição | CP.00000530 | Próprio | CHAVE DE BOIA AUTOMÁTICA PARA BOMBA SUBMERSA - FORNECIMENTO E INSTALAÇÃO | INEL - INSTALAÇÃO ELÉTRICA/ELETRIFICAÇÃO E ILUMINAÇÃO EXTERNA |  | UN | 1 | 65.89 | 65.89
Composição Auxiliar | 88247 | SINAPI | AUXILIAR DE ELETRICISTA COM ENCARGOS COMPLEMENTARES | SEDI - SERVIÇOS DIVERSOS |  | H | 0.8 | 16.75 | 13.4
Composição Auxiliar | 88264 | SINAPI | ELETRICISTA COM ENCARGOS COMPLEMENTARES | SEDI - SERVIÇOS DIVERSOS |  | H | 0.8 | 21.19 | 16.95
Insumo | 00003146 | SINAPI | FITA VEDA ROSCA EM ROLOS DE 18 MM X 10 M (L X C) | Material |  | UN | 0.15 | 3.6 | 0.54
Insumo | 00007588 | SINAPI | AUTOMATICO DE BOIA SUPERIOR / INFERIOR, *15* A / 250 V | Material |  | UN | 1 | 35 | 35
|  |  |  | MO sem LS => | 20.35 | LS => | 0 | MO com LS => | 20.35
|  |  |  | Valor do BDI => | 17.69 |  | Valor com BDI => |  | 83.58
Observação
REF.: 85195-SINAPI
Composição | CP.00000390 | Próprio | REGISTRO DE GAVETA BRUTO, LATÃO, ROSCÁVEL, 1 1/2, COM ACABAMENTO SIMPLES. FORNECIDO E INSTALADO EM RAMAL DE ÁGUA. AF_12/2014 | INHI - INSTALAÇÕES HIDROS SANITÁRIAS |  | UN | 1 | 96.21 | 96.21
Composição Auxiliar | 88248 | SINAPI | AUXILIAR DE ENCANADOR OU BOMBEIRO HIDRÁULICO COM ENCARGOS COMPLEMENTARES | SEDI - SERVIÇOS DIVERSOS |  | H | 0.789 | 16.28 | 12.84
Composição Auxiliar | 88267 | SINAPI | ENCANADOR OU BOMBEIRO HIDRÁULICO COM ENCARGOS COMPLEMENTARES | SEDI - SERVIÇOS DIVERSOS |  | H | 0.789 | 20.59 | 16.24
Insumo | 00003148 | SINAPI | FITA VEDA ROSCA EM ROLOS DE 18 MM X 50 M (L X C) | Material |  | UN | 0.019 | 13.27 | 0.25
Insumo | 00006010 | SINAPI | REGISTRO GAVETA BRUTO EM LATAO FORJADO, BITOLA 1 1/2 " (REF 1509) | Material |  | UN | 1 | 66.88 | 66.88
|  |  |  | MO sem LS => | 19.86 | LS => | 0 | MO com LS => | 19.86
|  |  |  | Valor do BDI => | 25.84 |  | Valor com BDI => |  | 122.05
Observação
REF.: 94497-SINAPI
Composição | CP.00000453 | Próprio | PINTURA DUAS DEMÃOS ESMALTE FACE APARENTE DE TUBULAÇÃO Ø 2 1/2" - FORNECIMENTO E EXECUÇÃO | INHI - INSTALAÇÕES HIDROS SANITÁRIAS |  | M | 1 | 11.41 | 11.41
Composição Auxiliar | 88310 | SINAPI | PINTOR COM ENCARGOS COMPLEMENTARES | SEDI - SERVIÇOS DIVERSOS |  | H | 0.25 | 22.11 | 5.52
Composição Auxiliar | 88243 | SINAPI | AJUDANTE ESPECIALIZADO COM ENCARGOS COMPLEMENTARES | SEDI - SERVIÇOS DIVERSOS |  | H | 0.25 | 17.42 | 4.35
Insumo | 00007292 | SINAPI | TINTA ESMALTE SINTETICO PREMIUM BRILHANTE | Material |  | L | 0.03192 | 22.94 | 0.73
Insumo | 00005318 | SINAPI | SOLVENTE DILUENTE A BASE DE AGUARRAS | Material |  | L | 0.00479 | 11.32 | 0.05
Insumo | 00007307 | SINAPI | FUNDO ANTICORROSIVO PARA METAIS FERROSOS (ZARCAO) | Material |  | L | 0.03192 | 23.83 | 0.76
|  |  |  | MO sem LS => | 6.48 | LS => | 0 | MO com LS => | 6.48
|  |  |  | Valor do BDI => | 3.06 |  | Valor com BDI => |  | 14.47
Observação
REF.: 15.03.075-FDE
Composição | CP.00000592 | Próprio | TUBO DE AÇO GALVANIZADO COM COSTURA, CLASSE MÉDIA, DN 15 (1/2"), CONEXÃO ROSQUEADA, INSTALADO EM REDE DE ALIMENTAÇÃO PARA HIDRANTE - FORNECIMENTO E INSTALAÇÃO. AF_12/2015 | INHI - INSTALAÇÕES HIDROS SANITÁRIAS |  | M | 1 | 17.92 | 17.92
Composição Auxiliar | 88248 | SINAPI | AUXILIAR DE ENCANADOR OU BOMBEIRO HIDRÁULICO COM ENCARGOS COMPLEMENTARES | SEDI - SERVIÇOS DIVERSOS |  | H | 0.148 | 16.28 | 2.4
Composição Auxiliar | 88267 | SINAPI | ENCANADOR OU BOMBEIRO HIDRÁULICO COM ENCARGOS COMPLEMENTARES | SEDI - SERVIÇOS DIVERSOS |  | H | 0.148 | 20.59 | 3.04
Insumo | 00007691 | SINAPI | TUBO ACO GALVANIZADO COM COSTURA, CLASSE MEDIA, DN 1/2", E = *2,65* MM, PESO *1,22* KG/M (NBR 5580) | Material |  | M | 1.039 | 12.02 | 12.48
|  |  |  | MO sem LS => | 3.72 | LS => | 0 | MO com LS => | 3.72
|  |  |  | Valor do BDI => | 4.81 |  | Valor com BDI => |  | 22.73
Observação
REF.: 97498-SINAPI
Composição | CP.00000593 | Próprio | PINTURA DUAS DEMÃOS ESMALTE FACE APARENTE DE TUBULAÇÃO Ø 1/2" - FORNECIMENTO E EXECUÇÃO | INHI - INSTALAÇÕES HIDROS SANITÁRIAS |  | M | 1 | 4.52 | 4.52
Composição Auxiliar | 88310 | SINAPI | PINTOR COM ENCARGOS COMPLEMENTARES | SEDI - SERVIÇOS DIVERSOS |  | H | 0.1 | 22.11 | 2.21
Composição Auxiliar | 88243 | SINAPI | AJUDANTE ESPECIALIZADO COM ENCARGOS COMPLEMENTARES | SEDI - SERVIÇOS DIVERSOS |  | H | 0.1 | 17.42 | 1.74
Insumo | 00007292 | SINAPI | TINTA ESMALTE SINTETICO PREMIUM BRILHANTE | Material |  | L | 0.01197 | 22.94 | 0.27
Insumo | 00005318 | SINAPI | SOLVENTE DILUENTE A BASE DE AGUARRAS | Material |  | L | 0.00179 | 11.32 | 0.02
Insumo | 00007307 | SINAPI | FUNDO ANTICORROSIVO PARA METAIS FERROSOS (ZARCAO) | Material |  | L | 0.01197 | 23.83 | 0.28
|  |  |  | MO sem LS => | 2.59 | LS => | 0 | MO com LS => | 2.59
|  |  |  | Valor do BDI => | 1.21 |  | Valor com BDI => |  | 5.73
Observação
REF.: 15.03.069-FDE
Composição | CP.00000488 | Próprio | PINTURA DUAS DEMÃOS ESMALTE FACE APARENTE DE TUBULAÇÃO Ø 1" - FORNECIMENTO E EXECUÇÃO | INHI - INSTALAÇÕES HIDROS SANITÁRIAS |  | M | 1 | 6.68 | 6.68
Composição Auxiliar | 88310 | SINAPI | PINTOR COM ENCARGOS COMPLEMENTARES | SEDI - SERVIÇOS DIVERSOS |  | H | 0.15 | 22.11 | 3.31
Composição Auxiliar | 88243 | SINAPI | AJUDANTE ESPECIALIZADO COM ENCARGOS COMPLEMENTARES | SEDI - SERVIÇOS DIVERSOS |  | H | 0.15 | 17.42 | 2.61
Insumo | 00007292 | SINAPI | TINTA ESMALTE SINTETICO PREMIUM BRILHANTE | Material |  | L | 0.01596 | 22.94 | 0.36
Insumo | 00005318 | SINAPI | SOLVENTE DILUENTE A BASE DE AGUARRAS | Material |  | L | 0.00239 | 11.32 | 0.02
Insumo | 00007307 | SINAPI | FUNDO ANTICORROSIVO PARA METAIS FERROSOS (ZARCAO) | Material |  | L | 0.01596 | 23.83 | 0.38
|  |  |  | MO sem LS => | 3.88 | LS => | 0 | MO com LS => | 3.88
|  |  |  | Valor do BDI => | 1.79 |  | Valor com BDI => |  | 8.47
Observação
REF.: 15.03.069-FDE
Composição | CP.00000455 | Próprio | PINTURA DUAS DEMÃOS ESMALTE FACE APARENTE DE TUBULAÇÃO Ø 1.1/4" - FORNECIMENTO E EXECUÇÃO | INHI - INSTALAÇÕES HIDROS SANITÁRIAS |  | M | 1 | 8.85 | 8.85
Composição Auxiliar | 88310 | SINAPI | PINTOR COM ENCARGOS COMPLEMENTARES | SEDI - SERVIÇOS DIVERSOS |  | H | 0.2 | 22.11 | 4.42
Composição Auxiliar | 88243 | SINAPI | AJUDANTE ESPECIALIZADO COM ENCARGOS COMPLEMENTARES | SEDI - SERVIÇOS DIVERSOS |  | H | 0.2 | 17.42 | 3.48
Insumo | 00007292 | SINAPI | TINTA ESMALTE SINTETICO PREMIUM BRILHANTE | Material |  | L | 0.01995 | 22.94 | 0.45
Insumo | 00005318 | SINAPI | SOLVENTE DILUENTE A BASE DE AGUARRAS | Material |  | L | 0.00299 | 11.32 | 0.03
Insumo | 00007307 | SINAPI | FUNDO ANTICORROSIVO PARA METAIS FERROSOS (ZARCAO) | Material |  | L | 0.01995 | 23.83 | 0.47
|  |  |  | MO sem LS => | 5.19 | LS => | 0 | MO com LS => | 5.19
|  |  |  | Valor do BDI => | 2.37 |  | Valor com BDI => |  | 11.22
Observação
REF.: 15.03.072-FDE
Composição | CP.00000454 | Próprio | PINTURA DUAS DEMÃOS ESMALTE FACE APARENTE DE TUBULAÇÃO Ø 3" - FORNECIMENTO E EXECUÇÃO | INHI - INSTALAÇÕES HIDROS SANITÁRIAS |  | M | 1 | 12.18 | 12.18
Composição Auxiliar | 88310 | SINAPI | PINTOR COM ENCARGOS COMPLEMENTARES | SEDI - SERVIÇOS DIVERSOS |  | H | 0.25 | 22.11 | 5.52
Composição Auxiliar | 88243 | SINAPI | AJUDANTE ESPECIALIZADO COM ENCARGOS COMPLEMENTARES | SEDI - SERVIÇOS DIVERSOS |  | H | 0.25 | 17.42 | 4.35
Insumo | 00007292 | SINAPI | TINTA ESMALTE SINTETICO PREMIUM BRILHANTE | Material |  | L | 0.04788 | 22.94 | 1.09
Insumo | 00005318 | SINAPI | SOLVENTE DILUENTE A BASE DE AGUARRAS | Material |  | L | 0.00718 | 11.32 | 0.08
Insumo | 00007307 | SINAPI | FUNDO ANTICORROSIVO PARA METAIS FERROSOS (ZARCAO) | Material |  | L | 0.04788 | 23.83 | 1.14
|  |  |  | MO sem LS => | 6.48 | LS => | 0 | MO com LS => | 6.48
|  |  |  | Valor do BDI => | 3.27 |  | Valor com BDI => |  | 15.45
Observação
REF.: 15.03.076-FDE
Composição | CP.00000594 | Próprio | LUVA, EM FERRO GALVANIZADO, DN 15 (1/2"), CONEXÃO ROSQUEADA, INSTALADO EM REDE DE ALIMENTAÇÃO PARA HIDRANTE - FORNECIMENTO E INSTALAÇÃO. AF_12/2015 | INHI - INSTALAÇÕES HIDROS SANITÁRIAS |  | UN | 1 | 21.14 | 21.14
Composição Auxiliar | 88248 | SINAPI | AUXILIAR DE ENCANADOR OU BOMBEIRO HIDRÁULICO COM ENCARGOS COMPLEMENTARES | SEDI - SERVIÇOS DIVERSOS |  | H | 0.447 | 16.28 | 7.27
Composição Auxiliar | 88267 | SINAPI | ENCANADOR OU BOMBEIRO HIDRÁULICO COM ENCARGOS COMPLEMENTARES | SEDI - SERVIÇOS DIVERSOS |  | H | 0.447 | 20.59 | 9.2
Insumo | 00003148 | SINAPI | FITA VEDA ROSCA EM ROLOS DE 18 MM X 50 M (L X C) | Material |  | UN | 0.09 | 13.27 | 1.19
Insumo | 00007307 | SINAPI | FUNDO ANTICORROSIVO PARA METAIS FERROSOS (ZARCAO) | Material |  | L | 0.002 | 23.83 | 0.04
Insumo | 00003908 | SINAPI | LUVA DE FERRO GALVANIZADO, COM ROSCA BSP, DE 1/2" | Material |  | UN | 1 | 3.44 | 3.44
|  |  |  | MO sem LS => | 11.25 | LS => | 0 | MO com LS => | 11.25
|  |  |  | Valor do BDI => | 5.67 |  | Valor com BDI => |  | 26.81
Observação
REF.: 92370-SINAPI
Composição | CP.00000595 | Próprio | JOELHO 90 GRAUS, EM FERRO GALVANIZADO, DN 15 (1/2"), CONEXÃO ROSQUEADA, INSTALADO EM REDE DE ALIMENTAÇÃO PARA HIDRANTE - FORNECIMENTO E INSTALAÇÃO. AF_12/2015 | INHI - INSTALAÇÕES HIDROS SANITÁRIAS |  | UN | 1 | 28.82 | 28.82
Composição Auxiliar | 88248 | SINAPI | AUXILIAR DE ENCANADOR OU BOMBEIRO HIDRÁULICO COM ENCARGOS COMPLEMENTARES | SEDI - SERVIÇOS DIVERSOS |  | H | 0.671 | 16.28 | 10.92
Composição Auxiliar | 88267 | SINAPI | ENCANADOR OU BOMBEIRO HIDRÁULICO COM ENCARGOS COMPLEMENTARES | SEDI - SERVIÇOS DIVERSOS |  | H | 0.671 | 20.59 | 13.81
Insumo | 00003148 | SINAPI | FITA VEDA ROSCA EM ROLOS DE 18 MM X 50 M (L X C) | Material |  | UN | 0.009 | 13.27 | 0.11
Insumo | 00007307 | SINAPI | FUNDO ANTICORROSIVO PARA METAIS FERROSOS (ZARCAO) | Material |  | L | 0.002 | 23.83 | 0.04
Insumo | 00003455 | SINAPI | COTOVELO 90 GRAUS DE FERRO GALVANIZADO, COM ROSCA BSP, DE 1/2" | Material |  | UN | 1 | 3.94 | 3.94
|  |  |  | MO sem LS => | 16.89 | LS => | 0 | MO com LS => | 16.89
|  |  |  | Valor do BDI => | 7.74 |  | Valor com BDI => |  | 36.56
Observação
REF.: 92382-SINAPI
Composição | CP.00000596 | Próprio | TÊ, EM FERRO GALVANIZADO, CONEXÃO ROSQUEADA, DN 15 (1/2"), INSTALADO EM REDE DE ALIMENTAÇÃO PARA HIDRANTE - FORNECIMENTO E INSTALAÇÃO. AF_12/2015 | INHI - INSTALAÇÕES HIDROS SANITÁRIAS |  | UN | 1 | 38.59 | 38.59
Composição Auxiliar | 88248 | SINAPI | AUXILIAR DE ENCANADOR OU BOMBEIRO HIDRÁULICO COM ENCARGOS COMPLEMENTARES | SEDI - SERVIÇOS DIVERSOS |  | H | 0.894 | 16.28 | 14.55
Composição Auxiliar | 88267 | SINAPI | ENCANADOR OU BOMBEIRO HIDRÁULICO COM ENCARGOS COMPLEMENTARES | SEDI - SERVIÇOS DIVERSOS |  | H | 0.894 | 20.59 | 18.4
Insumo | 00003148 | SINAPI | FITA VEDA ROSCA EM ROLOS DE 18 MM X 50 M (L X C) | Material |  | UN | 0.015 | 13.27 | 0.19
Insumo | 00007307 | SINAPI | FUNDO ANTICORROSIVO PARA METAIS FERROSOS (ZARCAO) | Material |  | L | 0.004 | 23.83 | 0.09
Insumo | 00006294 | SINAPI | TE DE FERRO GALVANIZADO, DE 1/2" | Material |  | UN | 1 | 5.36 | 5.36
|  |  |  | MO sem LS => | 22.51 | LS => | 0 | MO com LS => | 22.51
|  |  |  | Valor do BDI => | 10.36 |  | Valor com BDI => |  | 48.95
Observação
REF.: 92637-SINAPI
Composição | CP.00000597 | Próprio | UNIÃO, EM FERRO GALVANIZADO, DN 15 (1/2"), CONEXÃO ROSQUEADA, INSTALADO EM REDE DE ALIMENTAÇÃO PARA HIDRANTE - FORNECIMENTO E INSTALAÇÃO. AF_12/2015 | INHI - INSTALAÇÕES HIDROS SANITÁRIAS |  | UN | 1 | 30.43 | 30.43
Composição Auxiliar | 88248 | SINAPI | AUXILIAR DE ENCANADOR OU BOMBEIRO HIDRÁULICO COM ENCARGOS COMPLEMENTARES | SEDI - SERVIÇOS DIVERSOS |  | H | 0.447 | 16.28 | 7.27
Composição Auxiliar | 88267 | SINAPI | ENCANADOR OU BOMBEIRO HIDRÁULICO COM ENCARGOS COMPLEMENTARES | SEDI - SERVIÇOS DIVERSOS |  | H | 0.447 | 20.59 | 9.2
Insumo | 00003148 | SINAPI | FITA VEDA ROSCA EM ROLOS DE 18 MM X 50 M (L X C) | Material |  | UN | 0.009 | 13.27 | 0.11
Insumo | 00007307 | SINAPI | FUNDO ANTICORROSIVO PARA METAIS FERROSOS (ZARCAO) | Material |  | L | 0.002 | 23.83 | 0.04
Insumo | 00009883 | SINAPI | UNIAO DE FERRO GALVANIZADO, COM ROSCA BSP, COM ASSENTO PLANO, DE 1/2" | Material |  | UN | 1 | 13.81 | 13.81
|  |  |  | MO sem LS => | 11.25 | LS => | 0 | MO com LS => | 11.25
|  |  |  | Valor do BDI => | 8.17 |  | Valor com BDI => |  | 38.6
Observação
REF.: 92892-SINAPI
Composição | CP.00000543 | Próprio | ENVELOPE DE CONCRETO P/PROTEÇÃO DE TUBO/ELETRODUTOS ENTERRADO | SEDI - SERVIÇOS DIVERSOS |  | M | 1 | 15.1 | 15.1
Composição Auxiliar | 88309 | SINAPI | PEDREIRO COM ENCARGOS COMPLEMENTARES | SEDI - SERVIÇOS DIVERSOS |  | H | 0.12 | 21.01 | 2.52
Composição Auxiliar | 88316 | SINAPI | SERVENTE COM ENCARGOS COMPLEMENTARES | SEDI - SERVIÇOS DIVERSOS |  | H | 0.39 | 14.91 | 5.81
Insumo | 00000370 | SINAPI | AREIA MEDIA - POSTO JAZIDA/FORNECEDOR (RETIRADO NA JAZIDA, SEM TRANSPORTE) | Material |  | m³ | 0.018 | 73 | 1.31
Insumo | 00001379 | SINAPI | CIMENTO PORTLAND COMPOSTO CP II-32 | Material |  | KG | 7.79 | 0.53 | 4.12
Insumo | 00004721 | SINAPI | PEDRA BRITADA N. 1 (9,5 a 19 MM) POSTO PEDREIRA/FORNECEDOR, SEM FRETE | Material |  | m³ | 0.023 | 58.35 | 1.34
|  |  |  | MO sem LS => | 5.17 | LS => | 0 | MO com LS => | 5.17
|  |  |  | Valor do BDI => | 4.05 |  | Valor com BDI => |  | 19.15
Observação
REF.: C1250-SEINFRA
Composição | CP.00000494 | Próprio | FITA ADESIVA PARA DEMARCAÇÃO DE PISO DA SINALIZAÇÃO DOS EXTINTORES/HIDRANTES - FORNECIMENTO E INSTALAÇÃO | INES - INSTALAÇÕES ESPECIAIS |  | UN | 1 | 65.31 | 65.31
Composição Auxiliar | 88243 | SINAPI | AJUDANTE ESPECIALIZADO COM ENCARGOS COMPLEMENTARES | SEDI - SERVIÇOS DIVERSOS |  | H | 0.2 | 17.42 | 3.48
Insumo | 3.87.20 | FDE | FITA ADESIVA P/DEMARCAÇÃO PISO (3M SCOTCH 471)AMAR | Material |  | UN | 3 | 20.61 | 61.83
|  |  |  | MO sem LS => | 2.25 | LS => | 0 | MO com LS => | 2.25
|  |  |  | Valor do BDI => | 17.54 |  | Valor com BDI => |  | 82.85
Composição | CP.00000493 | Próprio | EXTINTOR INCENDIO TP PO QUIMICO ABC 8KG, INCLUINDO SUPORTE DE PAREDE - FORNECIMENTO E INSTALACAO | INES - INSTALAÇÕES ESPECIAIS |  | UN | 1 | 202.06 | 202.06
Composição Auxiliar | 88309 | SINAPI | PEDREIRO COM ENCARGOS COMPLEMENTARES | SEDI - SERVIÇOS DIVERSOS |  | H | 0.5 | 21.01 | 10.5
Composição Auxiliar | 88316 | SINAPI | SERVENTE COM ENCARGOS COMPLEMENTARES | SEDI - SERVIÇOS DIVERSOS |  | H | 0.5 | 14.91 | 7.45
Insumo | 9500 | ORSE | Extintor de pó químico ABC, capacidade 8 kg | Material |  | un | 1 | 178.84 | 178.84
Insumo | 067035 | IOPES | SUPORTE PARA EXTINTOR (LABOR) | Material |  | UN | 1 | 5.27 | 5.27
|  |  |  | MO sem LS => | 11.76 | LS => | 0 | MO com LS => | 11.76
|  |  |  | Valor do BDI => | 54.27 |  | Valor com BDI => |  | 256.33
Observação
REF.: 83635-SINAPI
Composição | CP.00000598 | Próprio | CAIXA ENTERRADA INCÊNDIO QUADRADA, EM ALVENARIA COM TIJOLOS CERÂMICOS MACIÇOS, ACABAMENTO INTERNO EM REBOCO, TAMPA EM FERRO FUNDIDO, FUNDO COM BRITA, DIMENSÕES INTERNAS: 0,6X0,6X0,9 M. AF_05/2018 | INHI - INSTALAÇÕES HIDROS SANITÁRIAS |  | UN | 1 | 467.65 | 467.65
Composição Auxiliar | 83338 | SINAPI | ESCAVACAO MECANICA, A CEU ABERTO, EM MATERIAL DE 1A CATEGORIA, COM ESCAVADEIRA HIDRAULICA, CAPACIDADE DE 0,78 M3 | MOVT - MOVIMENTO DE TERRA |  | m³ | 2.3 | 2.29 | 5.26
Composição Auxiliar | 94099 | SINAPI | PREPARO DE FUNDO DE VALA COM LARGURA MAIOR OU IGUAL A 1,5 M E MENOR QUE 2,5 M, EM LOCAL COM NÍVEL BAIXO DE INTERFERÊNCIA. AF_06/2016 | MOVT - MOVIMENTO DE TERRA |  | m² | 2.56 | 2.36 | 6.04
Composição Auxiliar | 94107 | SINAPI | LASTRO COM PREPARO DE FUNDO, LARGURA MAIOR OU IGUAL A 1,5 M, COM CAMADA DE BRITA, LANÇAMENTO MANUAL, EM LOCAL COM NÍVEL BAIXO DE INTERFERÊNCIA. AF_06/2016 | MOVT - MOVIMENTO DE TERRA |  | m³ | 0.13 | 177.12 | 23.02
Composição Auxiliar | 72132 | SINAPI | ALVENARIA EM TIJOLO CERAMICO MACICO 5X10X20CM 1/2 VEZ (ESPESSURA 10CM), ASSENTADO COM ARGAMASSA TRACO 1:2:8 (CIMENTO, CAL E AREIA) | PARE - PAREDES/PAINEIS |  | m² | 2.16 | 59.57 | 128.67
Composição Auxiliar | 87879 | SINAPI | CHAPISCO APLICADO EM ALVENARIAS E ESTRUTURAS DE CONCRETO INTERNAS, COM COLHER DE PEDREIRO. ARGAMASSA TRAÇO 1:3 COM PREPARO EM BETONEIRA 400L. AF_06/2014 | REVE - REVESTIMENTO E TRATAMENTO DE SUPERFÍCIES |  | m² | 2.16 | 3.19 | 6.89
Composição Auxiliar | CP.00001654 | Próprio | EMBOÇO, PARA APLICAÇÃO EM CAIXA ENTERRADAS, EM ARGAMASSA TRAÇO 1:2:8, PREPARO MECÂNICO COM BETONEIRA 400L, APLICADO MANUALMENTE EM FACES INTERNAS DE PAREDES, ESPESSURA DE 20MM, COM EXECUÇÃO DE TALISCAS. AF_06/2014 | REVE - REVESTIMENTO E TRATAMENTO DE SUPERFÍCIES |  | m² | 2.16 | 26.83 | 57.95
Insumo | O.05.000.036527 | CPOS | Tampão ferro dúctil, de 600 x 600 mm, classe 125 (ruptura > 125 kN), para tráfego leve, conforme NBR 10160/2005 | Material |  | un | 1 | 239.82 | 239.82
|  |  |  | MO sem LS => | 85.35 | LS => | 0 | MO com LS => | 85.35
|  |  |  | Valor do BDI => | 125.61 |  | Valor com BDI => |  | 593.26
Composição | CP.00000599 | Próprio | CAIXA ENTERRADA INCÊNDIO RETANGULAR, EM ALVENARIA COM TIJOLOS CERÂMICOS MACIÇOS, ACABAMENTO INTERNO EM REBOCO, TAMPA EM FERRO FUNDIDO, FUNDO COM BRITA, DIMENSÕES INTERNAS: 0,5X0,7X0,9 M. AF_05/2018 | INHI - INSTALAÇÕES HIDROS SANITÁRIAS |  | UN | 1 | 475.97 | 475.97
Composição Auxiliar | 83338 | SINAPI | ESCAVACAO MECANICA, A CEU ABERTO, EM MATERIAL DE 1A CATEGORIA, COM ESCAVADEIRA HIDRAULICA, CAPACIDADE DE 0,78 M3 | MOVT - MOVIMENTO DE TERRA |  | m³ | 2.3 | 2.29 | 5.26
Composição Auxiliar | 94097 | SINAPI | PREPARO DE FUNDO DE VALA COM LARGURA MENOR QUE 1,5 M, EM LOCAL COM NÍVEL BAIXO DE INTERFERÊNCIA. AF_06/2016 | MOVT - MOVIMENTO DE TERRA |  | m² | 2.55 | 4.66 | 11.88
Composição Auxiliar | 94103 | SINAPI | LASTRO DE VALA COM PREPARO DE FUNDO, LARGURA MENOR QUE 1,5 M, COM CAMADA DE BRITA, LANÇAMENTO MANUAL, EM LOCAL COM NÍVEL BAIXO DE INTERFERÊNCIA. AF_06/2016 | MOVT - MOVIMENTO DE TERRA |  | m³ | 0.13 | 196.19 | 25.5
Composição Auxiliar | 72132 | SINAPI | ALVENARIA EM TIJOLO CERAMICO MACICO 5X10X20CM 1/2 VEZ (ESPESSURA 10CM), ASSENTADO COM ARGAMASSA TRACO 1:2:8 (CIMENTO, CAL E AREIA) | PARE - PAREDES/PAINEIS |  | m² | 2.16 | 59.57 | 128.67
Composição Auxiliar | 87879 | SINAPI | CHAPISCO APLICADO EM ALVENARIAS E ESTRUTURAS DE CONCRETO INTERNAS, COM COLHER DE PEDREIRO. ARGAMASSA TRAÇO 1:3 COM PREPARO EM BETONEIRA 400L. AF_06/2014 | REVE - REVESTIMENTO E TRATAMENTO DE SUPERFÍCIES |  | m² | 2.16 | 3.19 | 6.89
Composição Auxiliar | CP.00001654 | Próprio | EMBOÇO, PARA APLICAÇÃO EM CAIXA ENTERRADAS, EM ARGAMASSA TRAÇO 1:2:8, PREPARO MECÂNICO COM BETONEIRA 400L, APLICADO MANUALMENTE EM FACES INTERNAS DE PAREDES, ESPESSURA DE 20MM, COM EXECUÇÃO DE TALISCAS. AF_06/2014 | REVE - REVESTIMENTO E TRATAMENTO DE SUPERFÍCIES |  | m² | 2.16 | 26.83 | 57.95
Insumo | O.05.000.036527 | CPOS | Tampão ferro dúctil, de 600 x 600 mm, classe 125 (ruptura > 125 kN), para tráfego leve, conforme NBR 10160/2005 | Material |  | un | 1 | 239.82 | 239.82
|  |  |  | MO sem LS => | 90.73 | LS => | 0 | MO com LS => | 90.73
|  |  |  | Valor do BDI => | 127.84 |  | Valor com BDI => |  | 603.81
Composição | CP.00000495 | Próprio | ABRIGO PARA HIDRANTE, 90X60X17CM, COM REGISTRO GLOBO ANGULAR 45 GRAUS 2 1/2", ADAPTADOR STORZ 2 1/2", DUAS MANGUEIRAS DE INCÊNDIO 15M, REDUÇÃO 2 1/2 X 1 1/2" E ESGUICHO EM LATÃO 1 1/2" - FORNECIMENTO E INSTALAÇÃO. AF_08/2017 | INES - INSTALAÇÕES ESPECIAIS |  | UN | 1 | 1247.48 | 1247.48
Composição Auxiliar | 88248 | SINAPI | AUXILIAR DE ENCANADOR OU BOMBEIRO HIDRÁULICO COM ENCARGOS COMPLEMENTARES | SEDI - SERVIÇOS DIVERSOS |  | H | 3.037 | 16.28 | 49.44
Composição Auxiliar | 88267 | SINAPI | ENCANADOR OU BOMBEIRO HIDRÁULICO COM ENCARGOS COMPLEMENTARES | SEDI - SERVIÇOS DIVERSOS |  | H | 3.037 | 20.59 | 62.53
Insumo | 00004350 | SINAPI | BUCHA DE NYLON, DIAMETRO DO FURO 8 MM, COMPRIMENTO 40 MM, COM PARAFUSO DE ROSCA SOBERBA, CABECA CHATA, FENDA SIMPLES, 4,8 X 50 MM | Material |  | UN | 4 | 0.33 | 1.32
Insumo | 00010899 | SINAPI | ADAPTADOR, EM LATAO, ENGATE RAPIDO 2 1/2" X ROSCA INTERNA 5 FIOS 2 1/2", PARA INSTALACAO PREDIAL DE COMBATE A INCENDIO | Material |  | UN | 1 | 59.47 | 59.47
Insumo | 00010904 | SINAPI | REGISTRO OU VALVULA GLOBO ANGULAR EM LATAO, PARA HIDRANTES EM INSTALACAO PREDIAL DE INCENDIO, 45 GRAUS, DIAMETRO DE 2 1/2", COM VOLANTE, CLASSE DE PRESSAO DE ATE 200 PSI | Material |  | UN | 1 | 135.76 | 135.76
Insumo | 00020963 | SINAPI | CAIXA DE INCENDIO/ABRIGO PARA MANGUEIRA, DE SOBREPOR/EXTERNA, COM 90 X 60 X 17 CM, EM CHAPA DE ACO, PORTA COM VENTILACAO, VISOR COM A INSCRICAO "INCENDIO", SUPORTE/CESTA INTERNA PARA A MANGUEIRA, PINTURA ELETROSTATICA VERMELHA | Material |  | UN | 1 | 232.1 | 232.1
Insumo | 00020971 | SINAPI | CHAVE DUPLA PARA CONEXOES TIPO STORZ, ENGATE RAPIDO 1 1/2" X 2 1/2", EM LATAO, PARA INSTALACAO PREDIAL COMBATE A INCENDIO | Material |  | UN | 1 | 12.92 | 12.92
Insumo | 00037555 | SINAPI | ESGUICHO JATO REGULAVEL, TIPO ELKHART, ENGATE RAPIDO 2 1/2", PARA COMBATE A INCENDIO | Material |  | UN | 1 | 193.94 | 193.94
Insumo | 00021029 | SINAPI | MANGUEIRA DE INCENDIO, TIPO 1, DE 1 1/2", COMPRIMENTO = 15 M, TECIDO EM FIO DE POLIESTER E TUBO INTERNO EM BORRACHA SINTETICA, COM UNIOES ENGATE RAPIDO | Material |  | UN | 2 | 250 | 500
|  |  |  | MO sem LS => | 76.49 | LS => | 0 | MO com LS => | 76.49
|  |  |  | Valor do BDI => | 335.07 |  | Valor com BDI => |  | 1582.55
Observação
REF.: 96765-SINAPI
Composição | CP.00000615 | Próprio | VÁLVULA BORBOLETA, DE FERRO FUNDIDO, ROSCÁVEL, 2 1/2" - FORNECIMENTO E INSTALAÇÃO. AF_01/2019 | INHI - INSTALAÇÕES HIDROS SANITÁRIAS |  | UN | 1 | 318.37 | 318.37
Composição Auxiliar | 88248 | SINAPI | AUXILIAR DE ENCANADOR OU BOMBEIRO HIDRÁULICO COM ENCARGOS COMPLEMENTARES | SEDI - SERVIÇOS DIVERSOS |  | H | 0.818 | 16.28 | 13.31
Composição Auxiliar | 88267 | SINAPI | ENCANADOR OU BOMBEIRO HIDRÁULICO COM ENCARGOS COMPLEMENTARES | SEDI - SERVIÇOS DIVERSOS |  | H | 0.818 | 20.59 | 16.84
Insumo | 00003148 | SINAPI | FITA VEDA ROSCA EM ROLOS DE 18 MM X 50 M (L X C) | Material |  | UN | 0.038 | 13.27 | 0.5
Insumo | CT.00000103 | Próprio | VÁLVULA BORBOLETA, DE FERRO FUNDIDO, Ø2 1/2 | Material |  | UN | 1 | 287.72 | 287.72
|  |  |  | MO sem LS => | 20.59 | LS => | 0 | MO com LS => | 20.59
|  |  |  | Valor do BDI => | 85.51 |  | Valor com BDI => |  | 403.88
Observação
REF.: 99632-SINAPI
Composição | CP.00000980 | Próprio | ADAPTADOR STORZ 2.1/2"X2.1/2", INCLUINDO TAMPÃO COM CORRENTE DE ALUMÍNIO - FORNECIMENTO E INSTALAÇÃO | INHI - INSTALAÇÕES HIDROS SANITÁRIAS |  | UN | 1 | 233.46 | 233.46
Composição Auxiliar | 88248 | SINAPI | AUXILIAR DE ENCANADOR OU BOMBEIRO HIDRÁULICO COM ENCARGOS COMPLEMENTARES | SEDI - SERVIÇOS DIVERSOS |  | H | 1.15 | 16.28 | 18.72
Composição Auxiliar | 88267 | SINAPI | ENCANADOR OU BOMBEIRO HIDRÁULICO COM ENCARGOS COMPLEMENTARES | SEDI - SERVIÇOS DIVERSOS |  | H | 1.15 | 20.59 | 23.67
Insumo | 00003146 | SINAPI | FITA VEDA ROSCA EM ROLOS DE 18 MM X 10 M (L X C) | Material |  | UN | 0.282 | 3.6 | 1.01
Insumo | 00010905 | SINAPI | TAMPAO COM CORRENTE, EM LATAO, ENGATE RAPIDO 2 1/2", PARA INSTALACAO PREDIAL DE COMBATE A INCENDIO | Material |  | UN | 1 | 71.11 | 71.11
Insumo | 00020974 | SINAPI | UNIAO TIPO STORZ, COM EMPATACAO INTERNA TIPO ANEL DE EXPANSAO, ENGATE RAPIDO 2 1/2", PARA MANGUEIRA DE COMBATE A INCENDIO PREDIAL | Material |  | UN | 1 | 118.95 | 118.95
|  |  |  | MO sem LS => | 28.96 | LS => | 0 | MO com LS => | 28.96
|  |  |  | Valor do BDI => | 62.7 |  | Valor com BDI => |  | 296.16
Observação
REF.: 1510-ORSE
Composição | CP.00000600 | Próprio | VÁLVULA DE RETENÇÃO VERTICAL, DE BRONZE, ROSCÁVEL, 2 1/2" - FORNECIMENTO E INSTALAÇÃO. AF_01/2019 | INHI - INSTALAÇÕES HIDROS SANITÁRIAS |  | UN | 1 | 210.49 | 210.49
Composição Auxiliar | 88248 | SINAPI | AUXILIAR DE ENCANADOR OU BOMBEIRO HIDRÁULICO COM ENCARGOS COMPLEMENTARES | SEDI - SERVIÇOS DIVERSOS |  | H | 0.818 | 16.28 | 13.31
Composição Auxiliar | 88267 | SINAPI | ENCANADOR OU BOMBEIRO HIDRÁULICO COM ENCARGOS COMPLEMENTARES | SEDI - SERVIÇOS DIVERSOS |  | H | 0.818 | 20.59 | 16.84
Insumo | 00003148 | SINAPI | FITA VEDA ROSCA EM ROLOS DE 18 MM X 50 M (L X C) | Material |  | UN | 0.038 | 13.27 | 0.5
Insumo | 00012657 | SINAPI | VALVULA DE RETENCAO VERTICAL, DE BRONZE (PN-16), 2 1/2", 200 PSI, EXTREMIDADES COM ROSCA | Material |  | UN | 1 | 179.84 | 179.84
|  |  |  | MO sem LS => | 20.59 | LS => | 0 | MO com LS => | 20.59
|  |  |  | Valor do BDI => | 56.53 |  | Valor com BDI => |  | 267.02
Observação
REF.: 99632-SINAPI
Composição | CP.00000601 | Próprio | VÁLVULA DE PÉ COM CRIVO Ø 80MM (3") - FORNECIMENTO E INSTALAÇÃO | INHI - INSTALAÇÕES HIDROS SANITÁRIAS |  | UN | 1 | 320.26 | 320.26
Composição Auxiliar | 88248 | SINAPI | AUXILIAR DE ENCANADOR OU BOMBEIRO HIDRÁULICO COM ENCARGOS COMPLEMENTARES | SEDI - SERVIÇOS DIVERSOS |  | H | 1.15 | 16.28 | 18.72
Composição Auxiliar | 88267 | SINAPI | ENCANADOR OU BOMBEIRO HIDRÁULICO COM ENCARGOS COMPLEMENTARES | SEDI - SERVIÇOS DIVERSOS |  | H | 1.15 | 20.59 | 23.67
Insumo | 00003146 | SINAPI | FITA VEDA ROSCA EM ROLOS DE 18 MM X 10 M (L X C) | Material |  | UN | 0.32 | 3.6 | 1.15
Insumo | 00010235 | SINAPI | VALVULA DE RETENCAO DE BRONZE, PE COM CRIVOS, EXTREMIDADE COM ROSCA, DE 3", PARA FUNDO DE POCO | Material |  | UN | 1 | 276.72 | 276.72
|  |  |  | MO sem LS => | 28.96 | LS => | 0 | MO com LS => | 28.96
|  |  |  | Valor do BDI => | 86.02 |  | Valor com BDI => |  | 406.28
Observação
REF.: C2695-SEINFRA
Composição | CP.00000616 | Próprio | JUNTA EXPANSAO METALICA FLANGE 1" - FORNECIMENTO E INSTALAÇÃO | INHI - INSTALAÇÕES HIDROS SANITÁRIAS |  | UN | 1 | 84.34 | 84.34
Composição Auxiliar | 88248 | SINAPI | AUXILIAR DE ENCANADOR OU BOMBEIRO HIDRÁULICO COM ENCARGOS COMPLEMENTARES | SEDI - SERVIÇOS DIVERSOS |  | H | 1.329 | 16.28 | 21.63
Composição Auxiliar | 88267 | SINAPI | ENCANADOR OU BOMBEIRO HIDRÁULICO COM ENCARGOS COMPLEMENTARES | SEDI - SERVIÇOS DIVERSOS |  | H | 1.329 | 20.59 | 27.36
Insumo | CT.00000104 | Próprio | JUNTA EXPANSAO METALICA FLANGE 1" | Material |  | UN | 1 | 35.35 | 35.35
|  |  |  | MO sem LS => | 33.47 | LS => | 0 | MO com LS => | 33.47
|  |  |  | Valor do BDI => | 22.65 |  | Valor com BDI => |  | 106.99
Observação
REF.: 55512-SBC
Composição | CP.00000617 | Próprio | JUNTA EXPANSAO METALICA FLANGE 1 1/4" - FORNECIMENTO E INSTALAÇÃO | INHI - INSTALAÇÕES HIDROS SANITÁRIAS |  | UN | 1 | 94.44 | 94.44
Composição Auxiliar | 88248 | SINAPI | AUXILIAR DE ENCANADOR OU BOMBEIRO HIDRÁULICO COM ENCARGOS COMPLEMENTARES | SEDI - SERVIÇOS DIVERSOS |  | H | 1.329 | 16.28 | 21.63
Composição Auxiliar | 88267 | SINAPI | ENCANADOR OU BOMBEIRO HIDRÁULICO COM ENCARGOS COMPLEMENTARES | SEDI - SERVIÇOS DIVERSOS |  | H | 1.329 | 20.59 | 27.36
Insumo | CT.00000105 | Próprio | JUNTA EXPANSAO METALICA FLANGE 1 1/4" | Material |  | UN | 1 | 45.45 | 45.45
|  |  |  | MO sem LS => | 33.47 | LS => | 0 | MO com LS => | 33.47
|  |  |  | Valor do BDI => | 25.36 |  | Valor com BDI => |  | 119.8
Observação
REF.: 55512-SBC
Composição | CP.00000618 | Próprio | JUNTA EXPANSAO METALICA FLANGE 3" - FORNECIMENTO E INSTALAÇÃO | INHI - INSTALAÇÕES HIDROS SANITÁRIAS |  | UN | 1 | 124.74 | 124.74
Composição Auxiliar | 88248 | SINAPI | AUXILIAR DE ENCANADOR OU BOMBEIRO HIDRÁULICO COM ENCARGOS COMPLEMENTARES | SEDI - SERVIÇOS DIVERSOS |  | H | 1.329 | 16.28 | 21.63
Composição Auxiliar | 88267 | SINAPI | ENCANADOR OU BOMBEIRO HIDRÁULICO COM ENCARGOS COMPLEMENTARES | SEDI - SERVIÇOS DIVERSOS |  | H | 1.329 | 20.59 | 27.36
Insumo | CT.00000106 | Próprio | JUNTA EXPANSAO METALICA FLANGE 3" | Material |  | UN | 1 | 75.75 | 75.75
|  |  |  | MO sem LS => | 33.47 | LS => | 0 | MO com LS => | 33.47
|  |  |  | Valor do BDI => | 33.5 |  | Valor com BDI => |  | 158.24
Observação
REF.: 55509-SBC
Composição | CP.00000622 | Próprio | JUNTA EXPANSAO METALICA FLANGE 2 1/2" - FORNECIMENTO E INSTALAÇÃO | INHI - INSTALAÇÕES HIDROS SANITÁRIAS |  | UN | 1 | 344.17 | 344.17
Composição Auxiliar | 88248 | SINAPI | AUXILIAR DE ENCANADOR OU BOMBEIRO HIDRÁULICO COM ENCARGOS COMPLEMENTARES | SEDI - SERVIÇOS DIVERSOS |  | H | 1.329 | 16.28 | 21.63
Composição Auxiliar | 88267 | SINAPI | ENCANADOR OU BOMBEIRO HIDRÁULICO COM ENCARGOS COMPLEMENTARES | SEDI - SERVIÇOS DIVERSOS |  | H | 1.329 | 20.59 | 27.36
Insumo | 000084 | SBC | JUNTA EXPANSAO EPDM FLANGEADA EM ACO CARBONO 150Lbs 2.1/2" | Material |  | UN | 1 | 295.18 | 295.18
|  |  |  | MO sem LS => | 33.47 | LS => | 0 | MO com LS => | 33.47
|  |  |  | Valor do BDI => | 92.44 |  | Valor com BDI => |  | 436.61
Observação
REF.: 55512-SBC
Composição | CP.00000619 | Próprio | BASE DE NEOPRENE SIMPLES 10X10CM, ALTURA 1" - FORNECIMENTO E INSTALAÇÃO | ASTU - ASSENTAMENTO DE TUBOS E PECAS |  | UN | 1 | 232.54 | 232.54
Composição Auxiliar | 84153 | SINAPI | APARELHO DE APOIO NEOPRENE NAO FRETADO (1,4KG/DM3) | FUES - FUNDAÇÕES E ESTRUTURAS |  | KG | 3.5 | 66.44 | 232.54
|  |  |  | MO sem LS => | 5.67 | LS => | 0 | MO com LS => | 5.67
|  |  |  | Valor do BDI => | 62.46 |  | Valor com BDI => |  | 295
Composição | CP.00000500 | Próprio | VÁLVULA GAVETA HASTE ASCENDENTE CORPO EM FERRO FUNDIDO, Ø1 - FORNECIMENTO E INSTALACAO | INHI - INSTALAÇÕES HIDROS SANITÁRIAS |  | UN | 1 | 218.26 | 218.26
Composição Auxiliar | 88248 | SINAPI | AUXILIAR DE ENCANADOR OU BOMBEIRO HIDRÁULICO COM ENCARGOS COMPLEMENTARES | SEDI - SERVIÇOS DIVERSOS |  | H | 1.25 | 16.28 | 20.35
Composição Auxiliar | 88267 | SINAPI | ENCANADOR OU BOMBEIRO HIDRÁULICO COM ENCARGOS COMPLEMENTARES | SEDI - SERVIÇOS DIVERSOS |  | H | 1.25 | 20.59 | 25.73
Insumo | E.09.000.090147 | CPOS | Parafuso com arruela em aço galvanizado, para flange S16/80 | Material |  | un | 8 | 3.85 | 30.8
Insumo | CT.00000075 | Próprio | VÁLVULA GAVETA HASTE ASCENDENTE CORPO EM FERRO FUNDIDO, Ø1 | Material |  | UN | 1 | 117.14 | 117.14
Insumo | CT.00000076 | Próprio | ARRUELA DE BORRACHA PARA FLANGE, DIAMETRO 25MM | Material |  | UN | 2 | 12.12 | 24.24
|  |  |  | MO sem LS => | 31.48 | LS => | 0 | MO com LS => | 31.48
|  |  |  | Valor do BDI => | 58.62 |  | Valor com BDI => |  | 276.88
Observação
REF.: 47.06.030-CPOS
Composição | CP.00000501 | Próprio | VÁLVULA GAVETA HASTE ASCENDENTE CORPO EM FERRO FUNDIDO, Ø1 1/4 - FORNECIMENTO E INSTALACAO | INHI - INSTALAÇÕES HIDROS SANITÁRIAS |  | UN | 1 | 551.62 | 551.62
Composição Auxiliar | 88248 | SINAPI | AUXILIAR DE ENCANADOR OU BOMBEIRO HIDRÁULICO COM ENCARGOS COMPLEMENTARES | SEDI - SERVIÇOS DIVERSOS |  | H | 1.25 | 16.28 | 20.35
Composição Auxiliar | 88267 | SINAPI | ENCANADOR OU BOMBEIRO HIDRÁULICO COM ENCARGOS COMPLEMENTARES | SEDI - SERVIÇOS DIVERSOS |  | H | 1.25 | 20.59 | 25.73
Insumo | E.09.000.090147 | CPOS | Parafuso com arruela em aço galvanizado, para flange S16/80 | Material |  | un | 8 | 3.85 | 30.8
Insumo | CT.00000077 | Próprio | ARRUELA DE BORRACHA PARA FLANGE, DIAMETRO 32MM | Material |  | UN | 2 | 15.15 | 30.3
Insumo | CT.00000078 | Próprio | VÁLVULA GAVETA HASTE ASCENDENTE CORPO EM FERRO FUNDIDO, Ø1 1/4 | Material |  | UN | 1 | 444.44 | 444.44
|  |  |  | MO sem LS => | 31.48 | LS => | 0 | MO com LS => | 31.48
|  |  |  | Valor do BDI => | 148.16 |  | Valor com BDI => |  | 699.78
Observação
REF.: 47.06.030-CPOS
Composição | CP.00000620 | Próprio | VÁLVULA GAVETA HASTE ASCENDENTE CORPO EM FERRO FUNDIDO, Ø3 - FORNECIMENTO E INSTALACAO | INHI - INSTALAÇÕES HIDROS SANITÁRIAS |  | UN | 1 | 1700.24 | 1700.24
Composição Auxiliar | 88248 | SINAPI | AUXILIAR DE ENCANADOR OU BOMBEIRO HIDRÁULICO COM ENCARGOS COMPLEMENTARES | SEDI - SERVIÇOS DIVERSOS |  | H | 1.25 | 16.28 | 20.35
Composição Auxiliar | 88267 | SINAPI | ENCANADOR OU BOMBEIRO HIDRÁULICO COM ENCARGOS COMPLEMENTARES | SEDI - SERVIÇOS DIVERSOS |  | H | 1.25 | 20.59 | 25.73
Insumo | E.09.000.090147 | CPOS | Parafuso com arruela em aço galvanizado, para flange S16/80 | Material |  | un | 8 | 3.85 | 30.8
Insumo | O.12.000.061039 | CPOS | Arruela de borracha para flange, diâmetro 80mm | Material |  | un | 2 | 3.6 | 7.2
Insumo | CT.00000107 | Próprio | VÁLVULA GAVETA HASTE ASCENDENTE CORPO EM FERRO FUNDIDO, Ø3 | Material |  | UN | 1 | 1616.16 | 1616.16
|  |  |  | MO sem LS => | 31.48 | LS => | 0 | MO com LS => | 31.48
|  |  |  | Valor do BDI => | 456.68 |  | Valor com BDI => |  | 2156.92
Observação
REF.: 47.06.030-CPOS
Composição | CP.00000621 | Próprio | VÁLVULA GAVETA HASTE ASCENDENTE CORPO EM FERRO FUNDIDO, Ø2 1/2 - FORNECIMENTO E INSTALACAO | INHI - INSTALAÇÕES HIDROS SANITÁRIAS |  | UN | 1 | 613.15 | 613.15
Composição Auxiliar | 88248 | SINAPI | AUXILIAR DE ENCANADOR OU BOMBEIRO HIDRÁULICO COM ENCARGOS COMPLEMENTARES | SEDI - SERVIÇOS DIVERSOS |  | H | 1.25 | 16.28 | 20.35
Composição Auxiliar | 88267 | SINAPI | ENCANADOR OU BOMBEIRO HIDRÁULICO COM ENCARGOS COMPLEMENTARES | SEDI - SERVIÇOS DIVERSOS |  | H | 1.25 | 20.59 | 25.73
Insumo | E.09.000.090147 | CPOS | Parafuso com arruela em aço galvanizado, para flange S16/80 | Material |  | un | 8 | 3.85 | 30.8
Insumo | O.12.000.063510 | CPOS | Arruela de borracha para flange, diâmetro 50mm | Material |  | un | 2 | 2.48 | 4.96
Insumo | CT.00000108 | Próprio | VÁLVULA GAVETA HASTE ASCENDENTE CORPO EM FERRO FUNDIDO, Ø2 1/2 | Material |  | UN | 1 | 531.31 | 531.31
|  |  |  | MO sem LS => | 31.48 | LS => | 0 | MO com LS => | 31.48
|  |  |  | Valor do BDI => | 164.69 |  | Valor com BDI => |  | 777.84
Observação
REF.: 47.06.030-CPOS
Composição | CP.00000623 | Próprio | RALO DE FERRO FUNDIDO, TIPO HEMISFÉRICO, D=65MM PARA LAJES, CALHAS - FORNECIMENTO E INSTALACAO | INHI - INSTALAÇÕES HIDROS SANITÁRIAS |  | UN | 1 | 30.55 | 30.55
Composição Auxiliar | 88248 | SINAPI | AUXILIAR DE ENCANADOR OU BOMBEIRO HIDRÁULICO COM ENCARGOS COMPLEMENTARES | SEDI - SERVIÇOS DIVERSOS |  | H | 0.5 | 16.28 | 8.14
Composição Auxiliar | 88267 | SINAPI | ENCANADOR OU BOMBEIRO HIDRÁULICO COM ENCARGOS COMPLEMENTARES | SEDI - SERVIÇOS DIVERSOS |  | H | 0.5 | 20.59 | 10.29
Insumo | CT.00000109 | Próprio | RALO FOFO HEMISFERICO, 65 MM, PARA LAJES/ CALHAS | Material |  | UN | 1 | 12.12 | 12.12
|  |  |  | MO sem LS => | 12.59 | LS => | 0 | MO com LS => | 12.59
|  |  |  | Valor do BDI => | 8.2 |  | Valor com BDI => |  | 38.75
Observação
REF.: 4283-ORSE
Composição | CP.00000627 | Próprio | BOMBA ELÉTRICA DE INCÊNDIO, COM VAZÃO PARA 24 M3/H COM ALTURA MANOMETRICA DE 30 MCA, POTENCIA ESTIMADA DE 5CV, TRIFÁSICA - FORNECIMENTO E INSTALAÇÃO | INHI - INSTALAÇÕES HIDROS SANITÁRIAS |  | UN | 1 | 2963.18 | 2963.18
Composição Auxiliar | 73836/001 | SINAPI | INSTALACAO DE CONJ.MOTO BOMBA HORIZONTAL ATE 10 CV | INPR - INSTALAÇÕES DE PRODUÇÃO |  | UN | 1 | 559.15 | 559.15
Insumo | CT.00000113 | Próprio | BOMBA ELÉTRICA DE INCÊNDIO, COM VAZÃO PARA 24 M3/H COM ALTURA MANOMETRICA DE 30 MCA, POTENCIA ESTIMADA DE 5CV, TRIFÁSICA | Equipamento para Aquisição Permanente |  | UN | 1 | 2404.03 | 2404.03
|  |  |  | MO sem LS => | 413.55 | LS => | 0 | MO com LS => | 413.55
|  |  |  | Valor do BDI => | 565.07 |  | Valor com BDI => |  | 3528.25
Composição | CP.00000628 | Próprio | BOMBA CENTRIFUGA MOTOR A DIESEL (INCLUINDO MOTOR E BATERIA PARA A PARTIDA) DE INCÊNDIO, COM VAZÃO PARA 24 M3/H COM ALTURA MANOMETRICA DE 30 MCA, POTENCIA ESTIMADA DE 7,5CV, TRIFÁSICA - COMPLETA - FORNECIMENTO E INSTALAÇÃO | INHI - INSTALAÇÕES HIDROS SANITÁRIAS |  | UN | 1 | 5129.85 | 5129.85
Composição Auxiliar | 73836/001 | SINAPI | INSTALACAO DE CONJ.MOTO BOMBA HORIZONTAL ATE 10 CV | INPR - INSTALAÇÕES DE PRODUÇÃO |  | UN | 1 | 559.15 | 559.15
Insumo | CT.00000114 | Próprio | BOMBA CENTRIFUGA MOTOR A DIESEL (INCLUINDO MOTOR E BATERIA PARA A PARTIDA) DE INCÊNDIO, COM VAZÃO PARA 24 M3/H COM ALTURA MANOMETRICA DE 30 MCA, POTENCIA ESTIMADA DE 7,5CV, TRIFÁSICA - COMPLETA | Equipamento para Aquisição Permanente |  | UN | 1 | 4570.7 | 4570.7
|  |  |  | MO sem LS => | 413.55 | LS => | 0 | MO com LS => | 413.55
|  |  |  | Valor do BDI => | 978.26 |  | Valor com BDI => |  | 6108.11
Composição | CP.00000629 | Próprio | BOMBA ELÉTRICA DE INCÊNDIO (JOCKEY), COM VAZÃO PARA 1,2 M3/H COM ALTURA MANOMETRICA DE 40 MCA, POTENCIA ESTIMADA DE 1CV, TRIFÁSICA - FORNECIMENTO E INSTALAÇÃO | INHI - INSTALAÇÕES HIDROS SANITÁRIAS |  | UN | 1 | 2042.98 | 2042.98
Composição Auxiliar | 73836/001 | SINAPI | INSTALACAO DE CONJ.MOTO BOMBA HORIZONTAL ATE 10 CV | INPR - INSTALAÇÕES DE PRODUÇÃO |  | UN | 1 | 559.15 | 559.15
Insumo | CT.00000115 | Próprio | BOMBA ELÉTRICA DE INCÊNDIO (JOCKEY), COM VAZÃO PARA 1,2 M3/H COM ALTURA MANOMETRICA DE 40 MCA, POTENCIA ESTIMADA DE 1CV, TRIFÁSICA | Equipamento para Aquisição Permanente |  | UN | 1 | 1483.83 | 1483.83
|  |  |  | MO sem LS => | 413.55 | LS => | 0 | MO com LS => | 413.55
|  |  |  | Valor do BDI => | 389.59 |  | Valor com BDI => |  | 2432.57
Composição | CP.00000908 | Próprio | VALVULA PE COM CRIVO BRONZE 2.1/2" - FORNECIMENTO E INSTALACAO | INHI - INSTALAÇÕES HIDROS SANITÁRIAS |  | UN | 1 | 224.04 | 224.04
Composição Auxiliar | 88248 | SINAPI | AUXILIAR DE ENCANADOR OU BOMBEIRO HIDRÁULICO COM ENCARGOS COMPLEMENTARES | SEDI - SERVIÇOS DIVERSOS |  | H | 0.55 | 16.28 | 8.95
Composição Auxiliar | 88267 | SINAPI | ENCANADOR OU BOMBEIRO HIDRÁULICO COM ENCARGOS COMPLEMENTARES | SEDI - SERVIÇOS DIVERSOS |  | H | 0.55 | 20.59 | 11.32
Insumo | 00000118 | SINAPI | PASTA VEDA JUNTAS/ROSCA, LATA DE *500* G, PARA INSTALACOES DE GAS E OUTROS | Material |  | UN | 0.024 | 69.26 | 1.66
Insumo | 00003146 | SINAPI | FITA VEDA ROSCA EM ROLOS DE 18 MM X 10 M (L X C) | Material |  | UN | 0.07 | 3.6 | 0.25
Insumo | 00010231 | SINAPI | VALVULA DE RETENCAO DE BRONZE, PE COM CRIVOS, EXTREMIDADE COM ROSCA, DE 2 1/2", PARA FUNDO DE POCO | Material |  | UN | 1 | 201.86 | 201.86
|  |  |  | MO sem LS => | 13.85 | LS => | 0 | MO com LS => | 13.85
|  |  |  | Valor do BDI => | 60.17 |  | Valor com BDI => |  | 284.21
Observação
REF.: 74093/001-SINAPI
Composição | CP.00000508 | Próprio | TANQUE HIDROPNEUMÁTICO YELLOW JET JY36, FORNECIMENTO E INSTALAÇÃO | INHI - INSTALAÇÕES HIDROS SANITÁRIAS |  | UN | 1 | 2089.89 | 2089.89
Composição Auxiliar | 88248 | SINAPI | AUXILIAR DE ENCANADOR OU BOMBEIRO HIDRÁULICO COM ENCARGOS COMPLEMENTARES | SEDI - SERVIÇOS DIVERSOS |  | H | 2 | 16.28 | 32.56
Composição Auxiliar | 88267 | SINAPI | ENCANADOR OU BOMBEIRO HIDRÁULICO COM ENCARGOS COMPLEMENTARES | SEDI - SERVIÇOS DIVERSOS |  | H | 2 | 20.59 | 41.18
Insumo | CT.00000081 | Próprio | TANQUE HIDROPNEUMÁTICO YELLOW JET JY36 | Material |  | UN | 1 | 2016.15 | 2016.15
|  |  |  | MO sem LS => | 50.38 | LS => | 0 | MO com LS => | 50.38
|  |  |  | Valor do BDI => | 561.34 |  | Valor com BDI => |  | 2651.23
Composição | CP.00000507 | Próprio | PRESSOSTATO 0 À 10 BAR - FORNECIMENTO E INSTALAÇÃO | INHI - INSTALAÇÕES HIDROS SANITÁRIAS |  | UN | 1 | 176.87 | 176.87
Composição Auxiliar | 88248 | SINAPI | AUXILIAR DE ENCANADOR OU BOMBEIRO HIDRÁULICO COM ENCARGOS COMPLEMENTARES | SEDI - SERVIÇOS DIVERSOS |  | H | 1 | 16.28 | 16.28
Composição Auxiliar | 88267 | SINAPI | ENCANADOR OU BOMBEIRO HIDRÁULICO COM ENCARGOS COMPLEMENTARES | SEDI - SERVIÇOS DIVERSOS |  | H | 1 | 20.59 | 20.59
Insumo | 10048 | ORSE | Pressostato 0 a 10 kgf/cm2 | Material |  | un | 1 | 140 | 140
|  |  |  | MO sem LS => | 25.19 | LS => | 0 | MO com LS => | 25.19
|  |  |  | Valor do BDI => | 47.5 |  | Valor com BDI => |  | 224.37
Observação
REF.: 9670-ORSE
Composição | CP.00000630 | Próprio | QUADRO DE AUTOMAÇÃO DE PARTIDA DO CONJUNTO DE BOMBAS DE COMBATE A INCÊNDIO, COM BOTÕES DE LIGA E DESLIGA E SINAL DE ALARME NO PAINEL - FORNECIMENTO E INSTALAÇÃO | INEL - INSTALAÇÃO ELÉTRICA/ELETRIFICAÇÃO E ILUMINAÇÃO EXTERNA |  | UN | 1 | 3959.39 | 3959.39
Composição Auxiliar | 88247 | SINAPI | AUXILIAR DE ELETRICISTA COM ENCARGOS COMPLEMENTARES | SEDI - SERVIÇOS DIVERSOS |  | H | 4.5 | 16.75 | 75.37
Composição Auxiliar | 88264 | SINAPI | ELETRICISTA COM ENCARGOS COMPLEMENTARES | SEDI - SERVIÇOS DIVERSOS |  | H | 4.5 | 21.19 | 95.35
Insumo | CT.00000116 | Próprio | QUADRO DE AUTOMAÇÃO DE PARTIDA DO CONJUNTO DE BOMBAS DE COMBATE A INCÊNDIO, COM BOTÕES DE LIGA E DESLIGA E SINAL DE ALARME NO PAINEL | Serviços |  | UN | 1 | 3788.67 | 3788.67
|  |  |  | MO sem LS => | 114.48 | LS => | 0 | MO com LS => | 114.48
|  |  |  | Valor do BDI => | 1063.49 |  | Valor com BDI => |  | 5022.88
Composição | CP.00000511 | Próprio | PLACA INDICATIVA "EXTINTOR" FOTOLUMINESCENTE EM PVC, DIM.: 20 x 20 CM - FORNECIMENTO E INSTALAÇÃO | INES - INSTALAÇÕES ESPECIAIS |  | UN | 1 | 20.33 | 20.33
Composição Auxiliar | 88316 | SINAPI | SERVENTE COM ENCARGOS COMPLEMENTARES | SEDI - SERVIÇOS DIVERSOS |  | H | 0.2 | 14.91 | 2.98
Insumo | 00037556 | SINAPI | PLACA DE SINALIZACAO DE SEGURANCA CONTRA INCENDIO, FOTOLUMINESCENTE, QUADRADA, *20 X 20* CM, EM PVC *2* MM ANTI-CHAMAS (SIMBOLOS, CORES E PICTOGRAMAS CONFORME NBR 13434) | Material |  | UN | 1 | 17.35 | 17.35
|  |  |  | MO sem LS => | 1.74 | LS => | 0 | MO com LS => | 1.74
|  |  |  | Valor do BDI => | 5.46 |  | Valor com BDI => |  | 25.79
Observação
REF.: 12138-ORSE
Composição | CP.00000512 | Próprio | PLACA INDICATIVA "HIDRANTE/MANGUEIRA" FOTOLUMINESCENTE EM PVC, DIM.: 20 x 20 CM - FORNECIMENTO E INSTALAÇÃO | INES - INSTALAÇÕES ESPECIAIS |  | UN | 1 | 20.33 | 20.33
Composição Auxiliar | 88316 | SINAPI | SERVENTE COM ENCARGOS COMPLEMENTARES | SEDI - SERVIÇOS DIVERSOS |  | H | 0.2 | 14.91 | 2.98
Insumo | 00037556 | SINAPI | PLACA DE SINALIZACAO DE SEGURANCA CONTRA INCENDIO, FOTOLUMINESCENTE, QUADRADA, *20 X 20* CM, EM PVC *2* MM ANTI-CHAMAS (SIMBOLOS, CORES E PICTOGRAMAS CONFORME NBR 13434) | Material |  | UN | 1 | 17.35 | 17.35
|  |  |  | MO sem LS => | 1.74 | LS => | 0 | MO com LS => | 1.74
|  |  |  | Valor do BDI => | 5.46 |  | Valor com BDI => |  | 25.79
Observação
REF.: 12138-ORSE
Composição | CP.00000515 | Próprio | PLACA INDICATIVA "SINALIZAÇÃO PARA ROTA DE SAÍDA (SAÍDA DE EMERGÊNCIA)" FOTOLUMINESCENTE EM PVC, DIM.: 32 x 16 CM - FORNECIMENTO E INSTALAÇÃO | INES - INSTALAÇÕES ESPECIAIS |  | UN | 1 | 9.59 | 9.59
Composição Auxiliar | 88316 | SINAPI | SERVENTE COM ENCARGOS COMPLEMENTARES | SEDI - SERVIÇOS DIVERSOS |  | H | 0.2 | 14.91 | 2.98
Insumo | CT.00000472 | Próprio | PLACA DE SINALIZACAO DE SEGURANCA CONTRA INCENDIO, FOTOLUMINESCENTE, RETANGULAR, *16 X 32* CM, EM PVC *2* MM ANTI-CHAMAS (SIMBOLOS, CORES E PICTOGRAMAS CONFORME NBR 13434) | Material |  | UN | 1 | 6.61 | 6.61
|  |  |  | MO sem LS => | 1.74 | LS => | 0 | MO com LS => | 1.74
|  |  |  | Valor do BDI => | 2.57 |  | Valor com BDI => |  | 12.16
Observação
REF.: 12138-ORSE
Composição | CP.00000632 | Próprio | PLACA INDICATIVA "ALARME DE INCENDIO" FOTOLUMINESCENTE EM PVC, DIM.: 20 x 20 CM - FORNECIMENTO E INSTALAÇÃO | INES - INSTALAÇÕES ESPECIAIS |  | UN | 1 | 20.33 | 20.33
Composição Auxiliar | 88316 | SINAPI | SERVENTE COM ENCARGOS COMPLEMENTARES | SEDI - SERVIÇOS DIVERSOS |  | H | 0.2 | 14.91 | 2.98
Insumo | 00037556 | SINAPI | PLACA DE SINALIZACAO DE SEGURANCA CONTRA INCENDIO, FOTOLUMINESCENTE, QUADRADA, *20 X 20* CM, EM PVC *2* MM ANTI-CHAMAS (SIMBOLOS, CORES E PICTOGRAMAS CONFORME NBR 13434) | Material |  | UN | 1 | 17.35 | 17.35
|  |  |  | MO sem LS => | 1.74 | LS => | 0 | MO com LS => | 1.74
|  |  |  | Valor do BDI => | 5.46 |  | Valor com BDI => |  | 25.79
Observação
REF.: 12138-ORSE
Composição | CP.00000633 | Próprio | PLACA INDICATIVA "SENTIDO DE ROTA DE FUGA" FOTOLUMINESCENTE EM PVC, DIM.: 20 x 20 CM - FORNECIMENTO E INSTALAÇÃO | INES - INSTALAÇÕES ESPECIAIS |  | UN | 1 | 20.33 | 20.33
Composição Auxiliar | 88316 | SINAPI | SERVENTE COM ENCARGOS COMPLEMENTARES | SEDI - SERVIÇOS DIVERSOS |  | H | 0.2 | 14.91 | 2.98
Insumo | 00037556 | SINAPI | PLACA DE SINALIZACAO DE SEGURANCA CONTRA INCENDIO, FOTOLUMINESCENTE, QUADRADA, *20 X 20* CM, EM PVC *2* MM ANTI-CHAMAS (SIMBOLOS, CORES E PICTOGRAMAS CONFORME NBR 13434) | Material |  | UN | 1 | 17.35 | 17.35
|  |  |  | MO sem LS => | 1.74 | LS => | 0 | MO com LS => | 1.74
|  |  |  | Valor do BDI => | 5.46 |  | Valor com BDI => |  | 25.79
Observação
REF.: 12138-ORSE
Composição | CP.00000516 | Próprio | APARELHO AUTÔNOMO DE ILUMINAÇÃO DE EMERGÊNCIA EQUIPADA COM DOIS FAROIS DE 55W, INCLUINDO BATERIA - FORNECIMENTO E INSTALAÇÃO | INEL - INSTALAÇÃO ELÉTRICA/ELETRIFICAÇÃO E ILUMINAÇÃO EXTERNA |  | UN | 1 | 539.02 | 539.02
Composição Auxiliar | 88247 | SINAPI | AUXILIAR DE ELETRICISTA COM ENCARGOS COMPLEMENTARES | SEDI - SERVIÇOS DIVERSOS |  | H | 0.2 | 16.75 | 3.35
Composição Auxiliar | 88264 | SINAPI | ELETRICISTA COM ENCARGOS COMPLEMENTARES | SEDI - SERVIÇOS DIVERSOS |  | H | 0.4 | 21.19 | 8.47
Insumo | P.16.000.067033 | CPOS | Bloco autônomo de iluminação emergência, autonomia mínima 3 horas, completo, com 2 faróis 21/55W, ref. H-110 Gevi Gamma, BPF-55 Unitron, Aureonlux BLH-55 Aureon | Material |  | un | 1 | 527.2 | 527.2
|  |  |  | MO sem LS => | 8.07 | LS => | 0 | MO com LS => | 8.07
|  |  |  | Valor do BDI => | 144.78 |  | Valor com BDI => |  | 683.8
Observação
REF.: 50.05.310-CPOS
Composição | CP.00000517 | Próprio | BLOCO AUTÔNOMO DE ILUMINAÇÃO DE EMERGÊNCIA COM BALIZAMENTO NA COR VERMELHA NAS UMA FACE, LED DE ALTA INTENSIDADE FLUXO LUMINOSO 500 LÚMENS, FORNECIMENTO E INSTALAÇÃO | INEL - INSTALAÇÃO ELÉTRICA/ELETRIFICAÇÃO E ILUMINAÇÃO EXTERNA |  | UN | 1 | 170.37 | 170.37
Composição Auxiliar | 88247 | SINAPI | AUXILIAR DE ELETRICISTA COM ENCARGOS COMPLEMENTARES | SEDI - SERVIÇOS DIVERSOS |  | H | 0.0748 | 16.75 | 1.25
Composição Auxiliar | 88264 | SINAPI | ELETRICISTA COM ENCARGOS COMPLEMENTARES | SEDI - SERVIÇOS DIVERSOS |  | H | 0.1795 | 21.19 | 3.8
Insumo | 12699 | ORSE | Luminária de emergência, de sobrepor, tipo balizamento com bloco autônomo, com autonomia de 3h, modelo LLE 1106-1DFB, da KBR ou similar | Material |  | un | 1 | 165.32 | 165.32
|  |  |  | MO sem LS => | 3.46 | LS => | 0 | MO com LS => | 3.46
|  |  |  | Valor do BDI => | 45.76 |  | Valor com BDI => |  | 216.13
Observação
REF.: 97599-SINAPI
Composição | CP.00000631 | Próprio | BLOCO AUTÔNOMO DE ILUMINAÇÃO DE EMERGÊNCIA COM BALIZAMENTO NA COR VERMELHA NAS DUAS FACES, LED DE ALTA INTENSIDADE FLUXO LUMINOSO 500 LÚMENS, FORNECIMENTO E INSTALAÇÃO | INEL - INSTALAÇÃO ELÉTRICA/ELETRIFICAÇÃO E ILUMINAÇÃO EXTERNA |  | UN | 1 | 170.37 | 170.37
Composição Auxiliar | 88247 | SINAPI | AUXILIAR DE ELETRICISTA COM ENCARGOS COMPLEMENTARES | SEDI - SERVIÇOS DIVERSOS |  | H | 0.0748 | 16.75 | 1.25
Composição Auxiliar | 88264 | SINAPI | ELETRICISTA COM ENCARGOS COMPLEMENTARES | SEDI - SERVIÇOS DIVERSOS |  | H | 0.1795 | 21.19 | 3.8
Insumo | 12699 | ORSE | Luminária de emergência, de sobrepor, tipo balizamento com bloco autônomo, com autonomia de 3h, modelo LLE 1106-1DFB, da KBR ou similar | Material |  | un | 1 | 165.32 | 165.32
|  |  |  | MO sem LS => | 3.46 | LS => | 0 | MO com LS => | 3.46
|  |  |  | Valor do BDI => | 45.76 |  | Valor com BDI => |  | 216.13
Observação
REF.: 97599-SINAPI
Composição | CP.00000518 | Próprio | BLOCO AUTÔNOMO DE ILUMINAÇÃO DE EMERGÊNCIA (ACLARAMENTO) 30 LEDS SEM PICTOGRAMA E COM LÂMPADAS DE 3W, FLUXO LUMINOSO DE 500 LÚMENS, FORNECIMENTO E INSTALAÇÃO | INEL - INSTALAÇÃO ELÉTRICA/ELETRIFICAÇÃO E ILUMINAÇÃO EXTERNA |  | UN | 1 | 25.25 | 25.25
Composição Auxiliar | 88247 | SINAPI | AUXILIAR DE ELETRICISTA COM ENCARGOS COMPLEMENTARES | SEDI - SERVIÇOS DIVERSOS |  | H | 0.0748 | 16.75 | 1.25
Composição Auxiliar | 88264 | SINAPI | ELETRICISTA COM ENCARGOS COMPLEMENTARES | SEDI - SERVIÇOS DIVERSOS |  | H | 0.1795 | 21.19 | 3.8
Insumo | CT.00000085 | Próprio | BLOCO AUTÔNOMO DE ILUMINAÇÃO DE EMERGÊNCIA (ACLARAMENTO) 30 LEDS SEM PICTOGRAMA E COM LÂMPADAS DE 3W, FLUXO LUMINOSO DE 500 LÚMENS | Material |  | UN | 1 | 20.2 | 20.2
|  |  |  | MO sem LS => | 3.46 | LS => | 0 | MO com LS => | 3.46
|  |  |  | Valor do BDI => | 6.78 |  | Valor com BDI => |  | 32.03
Observação
REF.: 97599-SINAPI
Composição | CP.00000988 | Próprio | AR CONDICIONADO SPLIT CASSETE (TETO), 24000 BTUS/H, CICLO QUENTE/FRIO, 60 HZ, CLASSIFICACAO ENERGETICA A - SELO PROCEL, CONTROLE S/ FIO - FORNECIMENTO E INSTALAÇÃO | INES - INSTALAÇÕES ESPECIAIS |  | UN | 1 | 5992.96 | 5992.96
Composição Auxiliar | 88279 | SINAPI | MONTADOR ELETROMECÃNICO COM ENCARGOS COMPLEMENTARES | SEDI - SERVIÇOS DIVERSOS |  | H | 8 | 25.99 | 207.92
Composição Auxiliar | 88250 | SINAPI | AUXILIAR DE MECÂNICO COM ENCARGOS COMPLEMENTARES | SEDI - SERVIÇOS DIVERSOS |  | H | 8 | 19.3 | 154.4
Insumo | 00039557 | SINAPI | AR CONDICIONADO SPLIT ON/OFF, CASSETE (TETO), 24000 BTUS/H, CICLO QUENTE/FRIO, 60 HZ, CLASSIFICACAO ENERGETICA C - SELO PROCEL, GAS HFC, CONTROLE S/ FIO | Equipamento para Aquisição Permanente |  | UN | 1 | 5630.64 | 5630.64
|  |  |  | MO sem LS => | 268.8 | LS => | 0 | MO com LS => | 268.8
|  |  |  | Valor do BDI => | 1142.85 |  | Valor com BDI => |  | 7135.81
Composição | CP.00000987 | Próprio | AR CONDICIONADO SPLIT CASSETE (TETO), 36000 BTUS/H, CICLO QUENTE/FRIO, 60 HZ, CLASSIFICACAO ENERGETICA A - SELO PROCEL, CONTROLE S/ FIO - FORNECIMENTO E INSTALAÇÃO | INES - INSTALAÇÕES ESPECIAIS |  | UN | 1 | 8683.32 | 8683.32
Composição Auxiliar | 88279 | SINAPI | MONTADOR ELETROMECÃNICO COM ENCARGOS COMPLEMENTARES | SEDI - SERVIÇOS DIVERSOS |  | H | 8 | 25.99 | 207.92
Composição Auxiliar | 88250 | SINAPI | AUXILIAR DE MECÂNICO COM ENCARGOS COMPLEMENTARES | SEDI - SERVIÇOS DIVERSOS |  | H | 8 | 19.3 | 154.4
Insumo | 00039559 | SINAPI | AR CONDICIONADO SPLIT ON/OFF, CASSETE (TETO), 36000 BTUS/H, CICLO QUENTE/FRIO, 60 HZ, CLASSIFICACAO ENERGETICA A - SELO PROCEL, GAS HFC, CONTROLE S/ FIO | Equipamento para Aquisição Permanente |  | UN | 1 | 8321 | 8321
|  |  |  | MO sem LS => | 268.8 | LS => | 0 | MO com LS => | 268.8
|  |  |  | Valor do BDI => | 1655.9 |  | Valor com BDI => |  | 10339.22
Composição | CP.00000990 | Próprio | AR CONDICIONADO SPLIT HI WALL, 9000 BTUS/H, CICLO QUENTE/FRIO, 60 HZ, CLASSIFICACAO ENERGETICA A - SELO PROCEL, CONTROLE S/ FIO - FORNECIMENTO E INSTALAÇÃO | INES - INSTALAÇÕES ESPECIAIS |  | UN | 1 | 1673.61 | 1673.61
Composição Auxiliar | 88279 | SINAPI | MONTADOR ELETROMECÃNICO COM ENCARGOS COMPLEMENTARES | SEDI - SERVIÇOS DIVERSOS |  | H | 6 | 25.99 | 155.94
Composição Auxiliar | 88250 | SINAPI | AUXILIAR DE MECÂNICO COM ENCARGOS COMPLEMENTARES | SEDI - SERVIÇOS DIVERSOS |  | H | 6 | 19.3 | 115.8
Insumo | 00039551 | SINAPI | AR CONDICIONADO SPLIT ON/OFF, HI-WALL (PAREDE), 9000 BTUS/H, CICLO QUENTE/FRIO, 60 HZ, CLASSIFICACAO ENERGETICA A - SELO PROCEL, GAS HFC, CONTROLE S/ FIO | Equipamento para Aquisição Permanente |  | UN | 1 | 1401.87 | 1401.87
|  |  |  | MO sem LS => | 201.6 | LS => | 0 | MO com LS => | 201.6
|  |  |  | Valor do BDI => | 319.15 |  | Valor com BDI => |  | 1992.76
Composição | CP.00000989 | Próprio | AR CONDICIONADO SPLIT HI WALL, 12000 BTUS/H, CICLO QUENTE/FRIO, 60 HZ, CLASSIFICACAO ENERGETICA A - SELO PROCEL, CONTROLE S/ FIO - FORNECIMENTO E INSTALAÇÃO | INES - INSTALAÇÕES ESPECIAIS |  | UN | 1 | 1879.38 | 1879.38
Composição Auxiliar | 88279 | SINAPI | MONTADOR ELETROMECÃNICO COM ENCARGOS COMPLEMENTARES | SEDI - SERVIÇOS DIVERSOS |  | H | 6 | 25.99 | 155.94
Composição Auxiliar | 88250 | SINAPI | AUXILIAR DE MECÂNICO COM ENCARGOS COMPLEMENTARES | SEDI - SERVIÇOS DIVERSOS |  | H | 6 | 19.3 | 115.8
Insumo | 00039555 | SINAPI | AR CONDICIONADO SPLIT ON/OFF, HI-WALL (PAREDE), 12000 BTUS/H, CICLO QUENTE/FRIO, 60 HZ, CLASSIFICACAO ENERGETICA A - SELO PROCEL, GAS HFC, CONTROLE S/ FIO | Equipamento para Aquisição Permanente |  | UN | 1 | 1607.64 | 1607.64
|  |  |  | MO sem LS => | 201.6 | LS => | 0 | MO com LS => | 201.6
|  |  |  | Valor do BDI => | 358.39 |  | Valor com BDI => |  | 2237.77
Composição | CP.00000991 | Próprio | AR CONDICIONADO SPLIT HI WALL, 18000 BTUS/H, CICLO QUENTE/FRIO, 60 HZ, CLASSIFICACAO ENERGETICA A - SELO PROCEL, CONTROLE S/ FIO - FORNECIMENTO E INSTALAÇÃO | INES - INSTALAÇÕES ESPECIAIS |  | UN | 1 | 2656.37 | 2656.37
Composição Auxiliar | 88279 | SINAPI | MONTADOR ELETROMECÃNICO COM ENCARGOS COMPLEMENTARES | SEDI - SERVIÇOS DIVERSOS |  | H | 6 | 25.99 | 155.94
Composição Auxiliar | 88250 | SINAPI | AUXILIAR DE MECÂNICO COM ENCARGOS COMPLEMENTARES | SEDI - SERVIÇOS DIVERSOS |  | H | 6 | 19.3 | 115.8
Insumo | 00039548 | SINAPI | AR CONDICIONADO SPLIT ON/OFF, HI-WALL (PAREDE), 18000 BTUS/H, CICLO QUENTE/FRIO, 60 HZ, CLASSIFICACAO ENERGETICA A - SELO PROCEL, GAS HFC, CONTROLE S/ FIO | Equipamento para Aquisição Permanente |  | UN | 1 | 2384.63 | 2384.63
|  |  |  | MO sem LS => | 201.6 | LS => | 0 | MO com LS => | 201.6
|  |  |  | Valor do BDI => | 506.56 |  | Valor com BDI => |  | 3162.93
Composição | CP.00001055 | Próprio | GABINETE DE VENTILAÇÃO PARA RENOVAÇÃO DE AR, COMPACTO, PARA INSTALAÇÃO ENTRE FORRO E LAJE, ALTURA MÁXIMA 300MM, PARA DUTO, VAZÃO DE 1.200M³/H, FILTRAGEM G4, PRESSÃO ESTATICA 15 MMCA, ALIMENTAÇÃO ELÉTRICA 220V, MONOFÁSICO, MODELO GF160 DA OTAM OU EQUIVALENTE TÉCNICO - FORNECIMENTO E INSTALAÇÃO | INES - INSTALAÇÕES ESPECIAIS |  | UN | 1 | 1959.77 | 1959.77
Composição Auxiliar | 88279 | SINAPI | MONTADOR ELETROMECÃNICO COM ENCARGOS COMPLEMENTARES | SEDI - SERVIÇOS DIVERSOS |  | H | 3.5 | 25.99 | 90.96
Composição Auxiliar | 88243 | SINAPI | AJUDANTE ESPECIALIZADO COM ENCARGOS COMPLEMENTARES | SEDI - SERVIÇOS DIVERSOS |  | H | 3.5 | 17.42 | 60.97
Insumo | CT.00000203 | Próprio | GABINETE DE VENTILAÇÃO PARA RENOVAÇÃO DE AR, COMPACTO, PARA INSTALAÇÃO ENTRE FORRO E LAJE, ALTURA MÁXIMA 300MM, PARA DUTO, VAZÃO DE 1.200M³/H, FILTRAGEM G4, PRESSÃO ESTATICA 15 MMCA, ALIMENTAÇÃO ELÉTRICA 220V, MONOFÁSICO, MODELO GF160 DA OTAM OU EQUIVALENTE TÉCNICO | Equipamento para Aquisição Permanente |  | UN | 1 | 1807.84 | 1807.84
|  |  |  | MO sem LS => | 108.46 | LS => | 0 | MO com LS => | 108.46
|  |  |  | Valor do BDI => | 373.72 |  | Valor com BDI => |  | 2333.49
Composição | CP.00001056 | Próprio | GABINETE DE VENTILAÇÃO PARA RENOVAÇÃO DE AR, COMPACTO, PARA INSTALAÇÃO ENTRE FORRO E LAJE, ALTURA MÁXIMA 300MM, PARA DUTO, VAZÃO DE 400M³/H, FILTRAGEM G4, PRESSÃO ESTATICA 15 MMCA, ALIMENTAÇÃO ELÉTRICA 220V, MONOFÁSICO, MODELO GF160 DA OTAM OU EQUIVALENTE TÉCNICO - FORNECIMENTO E INSTALAÇÃO | INES - INSTALAÇÕES ESPECIAIS |  | UN | 1 | 1957.78 | 1957.78
Composição Auxiliar | 88279 | SINAPI | MONTADOR ELETROMECÃNICO COM ENCARGOS COMPLEMENTARES | SEDI - SERVIÇOS DIVERSOS |  | H | 3.5 | 25.99 | 90.96
Composição Auxiliar | 88243 | SINAPI | AJUDANTE ESPECIALIZADO COM ENCARGOS COMPLEMENTARES | SEDI - SERVIÇOS DIVERSOS |  | H | 3.5 | 17.42 | 60.97
Insumo | CT.00000204 | Próprio | GABINETE DE VENTILAÇÃO PARA RENOVAÇÃO DE AR, COMPACTO, PARA INSTALAÇÃO ENTRE FORRO E LAJE, ALTURA MÁXIMA 300MM, PARA DUTO, VAZÃO DE 400M³/H, FILTRAGEM G4, PRESSÃO ESTATICA 15 MMCA, ALIMENTAÇÃO ELÉTRICA 220V, MONOFÁSICO, MODELO GF160 DA OTAM OU EQUIVALENTE TÉCNICO | Equipamento para Aquisição Permanente |  | UN | 1 | 1805.85 | 1805.85
|  |  |  | MO sem LS => | 108.46 | LS => | 0 | MO com LS => | 108.46
|  |  |  | Valor do BDI => | 373.34 |  | Valor com BDI => |  | 2331.12
Composição | CP.00001057 | Próprio | GABINETE DE VENTILAÇÃO PARA RENOVAÇÃO DE AR, COMPACTO, PARA INSTALAÇÃO ENTRE FORRO E LAJE, ALTURA MÁXIMA 300MM, PARA DUTO, VAZÃO DE 600M³/H, FILTRAGEM G4, PRESSÃO ESTATICA 15 MMCA, ALIMENTAÇÃO ELÉTRICA 220V, MONOFÁSICO, MODELO GF160 DA OTAM OU EQUIVALENTE TÉCNICO - FORNECIMENTO E INSTALAÇÃO | INES - INSTALAÇÕES ESPECIAIS |  | UN | 1 | 1957.78 | 1957.78
Composição Auxiliar | 88279 | SINAPI | MONTADOR ELETROMECÃNICO COM ENCARGOS COMPLEMENTARES | SEDI - SERVIÇOS DIVERSOS |  | H | 3.5 | 25.99 | 90.96
Composição Auxiliar | 88243 | SINAPI | AJUDANTE ESPECIALIZADO COM ENCARGOS COMPLEMENTARES | SEDI - SERVIÇOS DIVERSOS |  | H | 3.5 | 17.42 | 60.97
Insumo | CT.00000205 | Próprio | GABINETE DE VENTILAÇÃO PARA RENOVAÇÃO DE AR, COMPACTO, PARA INSTALAÇÃO ENTRE FORRO E LAJE, ALTURA MÁXIMA 300MM, PARA DUTO, VAZÃO DE 600M³/H, FILTRAGEM G4, PRESSÃO ESTATICA 15 MMCA, ALIMENTAÇÃO ELÉTRICA 220V, MONOFÁSICO, MODELO GF160 DA OTAM OU EQUIVALENTE TÉCNICO | Equipamento para Aquisição Permanente |  | UN | 1 | 1805.85 | 1805.85
|  |  |  | MO sem LS => | 108.46 | LS => | 0 | MO com LS => | 108.46
|  |  |  | Valor do BDI => | 373.34 |  | Valor com BDI => |  | 2331.12
Composição | CP.00001058 | Próprio | GABINETE DE VENTILAÇÃO PARA RENOVAÇÃO DE AR, COMPACTO, PARA INSTALAÇÃO ENTRE FORRO E LAJE, ALTURA MÁXIMA 300MM, PARA DUTO, VAZÃO DE 800M³/H, FILTRAGEM G4, PRESSÃO ESTATICA 15 MMCA, ALIMENTAÇÃO ELÉTRICA 220V, MONOFÁSICO, MODELO GF160 DA OTAM OU EQUIVALENTE TÉCNICO - FORNECIMENTO E INSTALAÇÃO | INES - INSTALAÇÕES ESPECIAIS |  | UN | 1 | 1957.78 | 1957.78
Composição Auxiliar | 88279 | SINAPI | MONTADOR ELETROMECÃNICO COM ENCARGOS COMPLEMENTARES | SEDI - SERVIÇOS DIVERSOS |  | H | 3.5 | 25.99 | 90.96
Composição Auxiliar | 88243 | SINAPI | AJUDANTE ESPECIALIZADO COM ENCARGOS COMPLEMENTARES | SEDI - SERVIÇOS DIVERSOS |  | H | 3.5 | 17.42 | 60.97
Insumo | CT.00000206 | Próprio | GABINETE DE VENTILAÇÃO PARA RENOVAÇÃO DE AR, COMPACTO, PARA INSTALAÇÃO ENTRE FORRO E LAJE, ALTURA MÁXIMA 300MM, PARA DUTO, VAZÃO DE 800M³/H, FILTRAGEM G4, PRESSÃO ESTATICA 15 MMCA, ALIMENTAÇÃO ELÉTRICA 220V, MONOFÁSICO, MODELO GF160 DA OTAM OU EQUIVALENTE TÉCNICO | Equipamento para Aquisição Permanente |  | UN | 1 | 1805.85 | 1805.85
|  |  |  | MO sem LS => | 108.46 | LS => | 0 | MO com LS => | 108.46
|  |  |  | Valor do BDI => | 373.34 |  | Valor com BDI => |  | 2331.12
Composição | CP.00001059 | Próprio | GABINETE DE VENTILAÇÃO PARA RENOVAÇÃO DE AR, COMPACTO, PARA INSTALAÇÃO ENTRE FORRO E LAJE, ALTURA MÁXIMA 300MM, PARA DUTO, VAZÃO DE 1.800M³/H, FILTRAGEM G4, PRESSÃO ESTATICA 15 MMCA, ALIMENTAÇÃO ELÉTRICA 220V, MONOFÁSICO, MODELO GF160 DA OTAM OU EQUIVALENTE TÉCNICO - FORNECIMENTO E INSTALAÇÃO | INES - INSTALAÇÕES ESPECIAIS |  | UN | 1 | 2152.44 | 2152.44
Composição Auxiliar | 88279 | SINAPI | MONTADOR ELETROMECÃNICO COM ENCARGOS COMPLEMENTARES | SEDI - SERVIÇOS DIVERSOS |  | H | 3.5 | 25.99 | 90.96
Composição Auxiliar | 88243 | SINAPI | AJUDANTE ESPECIALIZADO COM ENCARGOS COMPLEMENTARES | SEDI - SERVIÇOS DIVERSOS |  | H | 3.5 | 17.42 | 60.97
Insumo | CT.00000207 | Próprio | GABINETE DE VENTILAÇÃO PARA RENOVAÇÃO DE AR, COMPACTO, PARA INSTALAÇÃO ENTRE FORRO E LAJE, ALTURA MÁXIMA 300MM, PARA DUTO, VAZÃO DE 1.800M³/H, FILTRAGEM G4, PRESSÃO ESTATICA 15 MMCA, ALIMENTAÇÃO ELÉTRICA 220V, MONOFÁSICO, MODELO GF160 DA OTAM OU EQUIVALENTE TÉCNICO | Equipamento para Aquisição Permanente |  | UN | 1 | 2000.51 | 2000.51
|  |  |  | MO sem LS => | 108.46 | LS => | 0 | MO com LS => | 108.46
|  |  |  | Valor do BDI => | 410.47 |  | Valor com BDI => |  | 2562.91
Composição | CP.00001060 | Próprio | VENTILADOR DE PAREDE PARA RENOVAÇÃO DE AR, VAZÃO MÍNIMA 90M³/H, FILTRAGEM MÍNIMA G4, ALIMENTAÇÃO ELÉTRICA 220V, MONOFÁSICO, MODELO SPLITVENT DA SICFLUX OU EQUIVALENTE TÉCNICO - FORNECIMENTO E INSTALAÇÃO | INES - INSTALAÇÕES ESPECIAIS |  | UN | 1 | 101.01 | 101.01
Composição Auxiliar | 88279 | SINAPI | MONTADOR ELETROMECÃNICO COM ENCARGOS COMPLEMENTARES | SEDI - SERVIÇOS DIVERSOS |  | H | 1.031 | 25.99 | 26.79
Composição Auxiliar | 88243 | SINAPI | AJUDANTE ESPECIALIZADO COM ENCARGOS COMPLEMENTARES | SEDI - SERVIÇOS DIVERSOS |  | H | 1.031 | 17.42 | 17.96
Insumo | CT.00000208 | Próprio | VENTILADOR DE PAREDE PARA RENOVAÇÃO DE AR, VAZÃO MÍNIMA 90M³/H, FILTRAGEM MÍNIMA G4, ALIMENTAÇÃO ELÉTRICA 220V, MONOFÁSICO, MODELO SPLITVENT DA SICFLUX OU EQUIVALENTE TÉCNICO | Equipamento para Aquisição Permanente |  | UN | 1 | 56.26 | 56.26
|  |  |  | MO sem LS => | 31.94 | LS => | 0 | MO com LS => | 31.94
|  |  |  | Valor do BDI => | 19.26 |  | Valor com BDI => |  | 120.27
Observação
REF.: 070999-SBC
Composição | CP.00001061 | Próprio | EXAUSTOR TURBO AXIAL, VAZÃO DE 390 M³/H, PRESSÃO ESTÁTICA DE 10 MMCA, ALIMENTAÇÃO ELÉTRICA 220V, MONOFÁSICO, MODELO TD 350/120 SILENT DA OTAM OU EQUIVALENTE TÉCNICO - FORNECIMENTO E INSTALAÇÃO | INES - INSTALAÇÕES ESPECIAIS |  | UN | 1 | 362.79 | 362.79
Composição Auxiliar | 88279 | SINAPI | MONTADOR ELETROMECÃNICO COM ENCARGOS COMPLEMENTARES | SEDI - SERVIÇOS DIVERSOS |  | H | 1 | 25.99 | 25.99
Composição Auxiliar | 88243 | SINAPI | AJUDANTE ESPECIALIZADO COM ENCARGOS COMPLEMENTARES | SEDI - SERVIÇOS DIVERSOS |  | H | 2 | 17.42 | 34.84
Insumo | CT.00000209 | Próprio | EXAUSTOR TURBO AXIAL, VAZÃO DE 390 M³/H, PRESSÃO ESTÁTICA DE 10 MMCA, ALIMENTAÇÃO ELÉTRICA 220V, MONOFÁSICO, MODELO TD 350/120 SILENT DA OTAM OU EQUIVALENTE TÉCNICO | Equipamento para Aquisição Permanente |  | UN | 1 | 301.96 | 301.96
|  |  |  | MO sem LS => | 42.24 | LS => | 0 | MO com LS => | 42.24
|  |  |  | Valor do BDI => | 69.18 |  | Valor com BDI => |  | 431.97
Observação
REF.: 10176-ORSE
Composição | CP.00001062 | Próprio | EXAUSTOR AXIAL, VAZÃO DE 155 M³/H, ALIMENTAÇÃO ELÉTRICA 220V, MONOFÁSICO, MODELO SILENT 200-CV DA OTAM OU EQUIVALENTE TÉCNICO - FORNECIMENTO E INSTALAÇÃO | INES - INSTALAÇÕES ESPECIAIS |  | UN | 1 | 122.65 | 122.65
Composição Auxiliar | 88279 | SINAPI | MONTADOR ELETROMECÃNICO COM ENCARGOS COMPLEMENTARES | SEDI - SERVIÇOS DIVERSOS |  | H | 1 | 25.99 | 25.99
Composição Auxiliar | 88243 | SINAPI | AJUDANTE ESPECIALIZADO COM ENCARGOS COMPLEMENTARES | SEDI - SERVIÇOS DIVERSOS |  | H | 2 | 17.42 | 34.84
Insumo | CT.00000210 | Próprio | EXAUSTOR AXIAL, VAZÃO DE 155 M³/H, ALIMENTAÇÃO ELÉTRICA 220V, MONOFÁSICO, MODELO SILENT 200-CV DA OTAM OU EQUIVALENTE TÉCNICO | Equipamento para Aquisição Permanente |  | UN | 1 | 61.82 | 61.82
|  |  |  | MO sem LS => | 42.24 | LS => | 0 | MO com LS => | 42.24
|  |  |  | Valor do BDI => | 23.38 |  | Valor com BDI => |  | 146.03
Observação
REF.: 10176-ORSE
Composição | CP.00001065 | Próprio | GRELHA DE INSUFLAMENTO EM ALUMÍNIO ANODIZADO COM REGISTRO, DIMENSÕES 165X525MM, MODELO VAT DA TROX OU EQUIVALENTE TÉCNICO - FORNECIMENTO E MONTAGEM | INES - INSTALAÇÕES ESPECIAIS |  | UN | 1 | 124.67 | 124.67
Insumo | I7363 | SEINFRA | GRELHAS DE INSUFLAMENTO/RETORNO EM ALUMÍNIO ATÉ 0,25 M2 (FORN. E MONTAGEM) | Material |  | UN | 1 | 124.67 | 124.67
|  |  |  | MO sem LS => | 0 | LS => | 0 | MO com LS => | 0
|  |  |  | Valor do BDI => | 33.48 |  | Valor com BDI => |  | 158.15
Observação
REF.: C3873-SEINFRA
Composição | CP.00001066 | Próprio | GRELHA DE INSUFLAMENTO EM ALUMÍNIO ANODIZADO COM REGISTRO, DIMENSÕES 125X325MM, MODELO VAT DA TROX OU EQUIVALENTE TÉCNICO - FORNECIMENTO E MONTAGEM | INES - INSTALAÇÕES ESPECIAIS |  | UN | 1 | 124.67 | 124.67
Insumo | I7363 | SEINFRA | GRELHAS DE INSUFLAMENTO/RETORNO EM ALUMÍNIO ATÉ 0,25 M2 (FORN. E MONTAGEM) | Material |  | UN | 1 | 124.67 | 124.67
|  |  |  | MO sem LS => | 0 | LS => | 0 | MO com LS => | 0
|  |  |  | Valor do BDI => | 33.48 |  | Valor com BDI => |  | 158.15
Observação
REF.: C3873-SEINFRA
Composição | CP.00001067 | Próprio | GRELHA DE INSUFLAMENTO EM ALUMÍNIO ANODIZADO COM REGISTRO, DIMENSÕES 125X225MM, MODELO VAT DA TROX OU EQUIVALENTE TÉCNICO - FORNECIMENTO E MONTAGEM | INES - INSTALAÇÕES ESPECIAIS |  | UN | 1 | 124.67 | 124.67
Insumo | I7363 | SEINFRA | GRELHAS DE INSUFLAMENTO/RETORNO EM ALUMÍNIO ATÉ 0,25 M2 (FORN. E MONTAGEM) | Material |  | UN | 1 | 124.67 | 124.67
|  |  |  | MO sem LS => | 0 | LS => | 0 | MO com LS => | 0
|  |  |  | Valor do BDI => | 33.48 |  | Valor com BDI => |  | 158.15
Observação
REF.: C3873-SEINFRA
Composição | CP.00001068 | Próprio | GRELHA DE RETORNO EM ALUMÍNIO ANODIZADO COM REGISTRO, DIMENSÕES 125X225MM, MODELO VAT DA TROX OU EQUIVALENTE TÉCNICO - FORNECIMENTO E MONTAGEM | INES - INSTALAÇÕES ESPECIAIS |  | UN | 1 | 124.67 | 124.67
Insumo | I7363 | SEINFRA | GRELHAS DE INSUFLAMENTO/RETORNO EM ALUMÍNIO ATÉ 0,25 M2 (FORN. E MONTAGEM) | Material |  | UN | 1 | 124.67 | 124.67
|  |  |  | MO sem LS => | 0 | LS => | 0 | MO com LS => | 0
|  |  |  | Valor do BDI => | 33.48 |  | Valor com BDI => |  | 158.15
Observação
REF.: C3873-SEINFRA
Composição | CP.00001063 | Próprio | DUTO EM CHAPA DE AÇO GALVANIZADO Nº. 26, PARA AR CONDICIONADO - FORNECIMENTO, MONTAGEM E INSTALAÇÃO | INES - INSTALAÇÕES ESPECIAIS |  | m² | 1 | 51.6 | 51.6
Composição Auxiliar | 88277 | SINAPI | MONTADOR (TUBO AÇO/EQUIPAMENTOS) COM ENCARGOS COMPLEMENTARES | SEDI - SERVIÇOS DIVERSOS |  | H | 0.3 | 30.68 | 9.2
Composição Auxiliar | 88243 | SINAPI | AJUDANTE ESPECIALIZADO COM ENCARGOS COMPLEMENTARES | SEDI - SERVIÇOS DIVERSOS |  | H | 0.3 | 17.42 | 5.22
Insumo | 00011051 | SINAPI | CHAPA DE ACO GALVANIZADA BITOLA GSG 26, E = 0,50 MM (4,00 KG/M2) | Material |  | KG | 5.46 | 6.81 | 37.18
|  |  |  | MO sem LS => | 10.94 | LS => | 0 | MO com LS => | 10.94
|  |  |  | Valor do BDI => | 13.85 |  | Valor com BDI => |  | 65.45
Observação
REF.: 83636-SINAPI (03/2018)
Composição | CP.00001069 | Próprio | TUBO EM COBRE FLEXÍVEL, DN 3/4", COM ISOLAMENTO, INSTALADO EM RAMAL DE ALIMENTAÇÃO DE AR CONDICIONADO COM CONDENSADORA INDIVIDUAL  FORNECIMENTO E INSTALAÇÃO. AF_12/2015 | INHI - INSTALAÇÕES HIDROS SANITÁRIAS |  | M | 1 | 118.5 | 118.5
Composição Auxiliar | 88248 | SINAPI | AUXILIAR DE ENCANADOR OU BOMBEIRO HIDRÁULICO COM ENCARGOS COMPLEMENTARES | SEDI - SERVIÇOS DIVERSOS |  | H | 0.064 | 16.28 | 1.04
Composição Auxiliar | 88267 | SINAPI | ENCANADOR OU BOMBEIRO HIDRÁULICO COM ENCARGOS COMPLEMENTARES | SEDI - SERVIÇOS DIVERSOS |  | H | 0.064 | 20.59 | 1.31
Insumo | 00039666 | SINAPI | TUBO DE COBRE FLEXIVEL, D = 3/4 ", E = 0,79 MM, PARA AR-CONDICIONADO/ INSTALACOES GAS RESIDENCIAIS E COMERCIAIS | Material |  | M | 1.0211 | 35.22 | 35.96
Insumo | 00039740 | SINAPI | TUBO DE BORRACHA ELASTOMERICA FLEXIVEL, PRETA, PARA ISOLAMENTO TERMICO DE TUBULACAO, DN 3/4" (18 MM), E= 32 MM, COEFICIENTE DE CONDUTIVIDADE TERMICA 0,036W/mK, VAPOR DE AGUA MAIOR OU IGUAL A 10.000 | Material |  | M | 1.0211 | 78.54 | 80.19
|  |  |  | MO sem LS => | 1.6 | LS => | 0 | MO com LS => | 1.6
|  |  |  | Valor do BDI => | 31.82 |  | Valor com BDI => |  | 150.32
Observação
REF.: 97330-SINAPI
Composição | CP.00001070 | Próprio | TUBO EM COBRE FLEXÍVEL, DN 1", COM ISOLAMENTO, INSTALADO EM RAMAL DE ALIMENTAÇÃO DE AR CONDICIONADO COM CONDENSADORA INDIVIDUAL  FORNECIMENTO E INSTALAÇÃO. AF_12/2015 | INHI - INSTALAÇÕES HIDROS SANITÁRIAS |  | M | 1 | 143.68 | 143.68
Composição Auxiliar | 88248 | SINAPI | AUXILIAR DE ENCANADOR OU BOMBEIRO HIDRÁULICO COM ENCARGOS COMPLEMENTARES | SEDI - SERVIÇOS DIVERSOS |  | H | 0.064 | 16.28 | 1.04
Composição Auxiliar | 88267 | SINAPI | ENCANADOR OU BOMBEIRO HIDRÁULICO COM ENCARGOS COMPLEMENTARES | SEDI - SERVIÇOS DIVERSOS |  | H | 0.064 | 20.59 | 1.31
Insumo | 00039749 | SINAPI | TUBO DE COBRE CLASSE "A", DN = 1 " (28 MM), PARA INSTALACOES DE MEDIA PRESSAO PARA GASES COMBUSTIVEIS E MEDICINAIS | Material |  | M | 1.0211 | 56.63 | 57.82
Insumo | 00039739 | SINAPI | TUBO DE BORRACHA ELASTOMERICA FLEXIVEL, PRETA, PARA ISOLAMENTO TERMICO DE TUBULACAO, DN 1" (25 MM), E= 32 MM, COEFICIENTE DE CONDUTIVIDADE TERMICA 0,036W/mK, VAPOR DE AGUA MAIOR OU IGUAL A 10.000 | Material |  | M | 1.0211 | 81.79 | 83.51
|  |  |  | MO sem LS => | 1.6 | LS => | 0 | MO com LS => | 1.6
|  |  |  | Valor do BDI => | 38.59 |  | Valor com BDI => |  | 182.27
Observação
REF.: 97330-SINAPI
Composição | CP.00001071 | Próprio | CABO PP CORDPLAST 5 CONDUTORES 450/750V 2,50MM, FORNECIMENTO E INSTALAÇÃO | INEL - INSTALAÇÃO ELÉTRICA/ELETRIFICAÇÃO E ILUMINAÇÃO EXTERNA |  | M | 1 | 13.68 | 13.68
Composição Auxiliar | 88247 | SINAPI | AUXILIAR DE ELETRICISTA COM ENCARGOS COMPLEMENTARES | SEDI - SERVIÇOS DIVERSOS |  | H | 0.12 | 16.75 | 2.01
Composição Auxiliar | 88264 | SINAPI | ELETRICISTA COM ENCARGOS COMPLEMENTARES | SEDI - SERVIÇOS DIVERSOS |  | H | 0.12 | 21.19 | 2.54
Insumo | CT.00000211 | Próprio | CABO PP CORDPLAST 5 CONDUTORES 450/750V 2,50MM | Material |  | M | 1 | 9.13 | 9.13
|  |  |  | MO sem LS => | 3.05 | LS => | 0 | MO com LS => | 3.05
|  |  |  | Valor do BDI => | 3.67 |  | Valor com BDI => |  | 17.35
Observação
REF.: C4558-SEINFRA/CE
Composição | CP.00001051 | Próprio | FORNECIMENTO E INSTALAÇÃO DE ELEVADOR SEM CASA DE MÁQUINAS, REF. OTIS GEN2 CONFORT PORTA SLIM / DO2000 OU EQUIVALENTE TÉCNICO, COM 2 PARADAS, 8 PASSAGEIROS | SEES - SERVIÇOS ESPECIAIS |  | UN | 1 | 85159.11 | 85159.11
Insumo | CT.00000202 | Próprio | FORNECIMENTO E INSTALAÇÃO DE ELEVADOR SEM CASA DE MÁQUINAS, REF. OTIS GEN2 CONFORT PORTA SLIM / DO2000 OU EQUIVALENTE TÉCNICO, COM 2 PARADAS, 8 PASSAGEIROS | Equipamento para Aquisição Permanente |  | UN | 1 | 85159.11 | 85159.11
|  |  |  | MO sem LS => | 0 | LS => | 0 | MO com LS => | 0
|  |  |  | Valor do BDI => | 16239.84 |  | Valor com BDI => |  | 101398.95
Composição | CP.00000193 | Próprio | LAVATÓRIO LOUÇA BRANCA COM COLUNA, *44 X 35,5* CM, PADRÃO POPULAR, INCLUSO SIFÃO FLEXÍVEL EM PVC E VÁLVULA EM PLÁSTICO - FORNECIMENTO E INSTALAÇÃO. AF_12/2013 | INHI - INSTALAÇÕES HIDROS SANITÁRIAS |  | UN | 1 | 210.53 | 210.53
Composição Auxiliar | 86879 | SINAPI | VÁLVULA EM PLÁSTICO 1" PARA PIA, TANQUE OU LAVATÓRIO, COM OU SEM LADRÃO - FORNECIMENTO E INSTALAÇÃO. AF_12/2013 | INHI - INSTALAÇÕES HIDROS SANITÁRIAS |  | UN | 1 | 5.33 | 5.33
Composição Auxiliar | 86883 | SINAPI | SIFÃO DO TIPO FLEXÍVEL EM PVC 1 X 1.1/2 - FORNECIMENTO E INSTALAÇÃO. AF_12/2013 | INHI - INSTALAÇÕES HIDROS SANITÁRIAS |  | UN | 1 | 8.16 | 8.16
Composição Auxiliar | 86902 | SINAPI | LAVATÓRIO LOUÇA BRANCA COM COLUNA, *44 X 35,5* CM, PADRÃO POPULAR - FORNECIMENTO E INSTALAÇÃO. AF_12/2013 | INHI - INSTALAÇÕES HIDROS SANITÁRIAS |  | UN | 1 | 197.04 | 197.04
|  |  |  | MO sem LS => | 20.37 | LS => | 0 | MO com LS => | 20.37
|  |  |  | Valor do BDI => | 56.54 |  | Valor com BDI => |  | 267.07
Observação
REF.: 86939-SINAPI
Composição | CP.00000668 | Próprio | TANQUE DE LOUÇA BRANCA, 40L OU EQUIVALENTE, INCLUSO SIFÃO FLEXÍVEL EM PVC E VÁLVULA PLÁSTICA - FORNECIMENTO E INSTALAÇÃO. AF_12/2013 | INHI - INSTALAÇÕES HIDROS SANITÁRIAS |  | UN | 1 | 677.39 | 677.39
Composição Auxiliar | 86879 | SINAPI | VÁLVULA EM PLÁSTICO 1" PARA PIA, TANQUE OU LAVATÓRIO, COM OU SEM LADRÃO - FORNECIMENTO E INSTALAÇÃO. AF_12/2013 | INHI - INSTALAÇÕES HIDROS SANITÁRIAS |  | UN | 1 | 5.33 | 5.33
Composição Auxiliar | 86883 | SINAPI | SIFÃO DO TIPO FLEXÍVEL EM PVC 1 X 1.1/2 - FORNECIMENTO E INSTALAÇÃO. AF_12/2013 | INHI - INSTALAÇÕES HIDROS SANITÁRIAS |  | UN | 1 | 8.16 | 8.16
Composição Auxiliar | CP.00000666 | Próprio | TANQUE DE LOUÇA BRANCA, 40L OU EQUIVALENTE - FORNECIMENTO E INSTALAÇÃO. AF_12/2013 | INHI - INSTALAÇÕES HIDROS SANITÁRIAS |  | UN | 1 | 663.9 | 663.9
|  |  |  | MO sem LS => | 35.85 | LS => | 0 | MO com LS => | 35.85
|  |  |  | Valor do BDI => | 181.94 |  | Valor com BDI => |  | 859.33
Observação
REF.: 86920-SINAPI
Composição | CP.00000172 | Próprio | TORNEIRA CROMADA DE MESA COM ACIONAMENTO POR PRESSÃO E FECHAMENTO AUTOMÁTICO, PARA LAVATÓRIO - FORNECIMENTO E INSTALAÇÃO. AF_12/2013 | INHI - INSTALAÇÕES HIDROS SANITÁRIAS |  | UN | 1 | 219.3 | 219.3
Composição Auxiliar | 88267 | SINAPI | ENCANADOR OU BOMBEIRO HIDRÁULICO COM ENCARGOS COMPLEMENTARES | SEDI - SERVIÇOS DIVERSOS |  | H | 0.1 | 20.59 | 2.05
Composição Auxiliar | 88316 | SINAPI | SERVENTE COM ENCARGOS COMPLEMENTARES | SEDI - SERVIÇOS DIVERSOS |  | H | 0.03 | 14.91 | 0.44
Insumo | 00003146 | SINAPI | FITA VEDA ROSCA EM ROLOS DE 18 MM X 10 M (L X C) | Material |  | UN | 0.0304 | 3.6 | 0.1
Insumo | 00011681 | SINAPI | ENGATE/RABICHO FLEXIVEL PLASTICO (PVC OU ABS) BRANCO 1/2 " X 40 CM | Material |  | UN | 1 | 7.36 | 7.36
Insumo | MATED- 12194 | SETOP | TORNEIRA METÁLICA PARA LAVATÓRIO FECHAMENTO AUTOMÁTICO COM AREJADOR (ACABAMENTO: CROMADO/DIÂMETRO: 1/2" /APLICAÇÃO: MESA/ REFERÊNCIA: 1170/1173) | Material |  | U | 1 | 209.35 | 209.35
|  |  |  | MO sem LS => | 1.73 | LS => | 0 | MO com LS => | 1.73
|  |  |  | Valor do BDI => | 58.9 |  | Valor com BDI => |  | 278.2
Observação
REF.: 86906-SINAPI
Composição | CP.00000066 | Próprio | BARRA DE APOIO EM AÇO INOX PARA PORTADORES DE NECESSIDADES ESPECIAIS, DIM.:40CM - FORNECIMENTO E INSTALAÇÃO | SEDI - SERVIÇOS DIVERSOS |  | UN | 1 | 141.54 | 141.54
Composição Auxiliar | 88309 | SINAPI | PEDREIRO COM ENCARGOS COMPLEMENTARES | SEDI - SERVIÇOS DIVERSOS |  | H | 1 | 21.01 | 21.01
Composição Auxiliar | 88316 | SINAPI | SERVENTE COM ENCARGOS COMPLEMENTARES | SEDI - SERVIÇOS DIVERSOS |  | H | 1 | 14.91 | 14.91
Insumo | 00011950 | SINAPI | BUCHA DE NYLON SEM ABA S6, COM PARAFUSO DE 4,20 X 40 MM EM ACO ZINCADO COM ROSCA SOBERBA, CABECA CHATA E FENDA PHILLIPS | Material |  | UN | 6 | 0.12 | 0.72
Insumo | 2062 | ORSE | Barra de apoio, reta, fixa, em aço inox, l=40cm, d=1 1/4" - Jackwal ou similar | Material |  | un | 1 | 104.9 | 104.9
|  |  |  | MO sem LS => | 23.52 | LS => | 0 | MO com LS => | 23.52
|  |  |  | Valor do BDI => | 38.01 |  | Valor com BDI => |  | 179.55
Observação
REF.: 170523-SIURB
Composição | CP.00000165 | Próprio | BARRA DE APOIO EM AÇO INOX PARA PORTADORES DE NECESSIDADES ESPECIAIS, DIM.:70CM - FORNECIMENTO E INSTALAÇÃO | SEDI - SERVIÇOS DIVERSOS |  | UN | 1 | 147.73 | 147.73
Composição Auxiliar | 88309 | SINAPI | PEDREIRO COM ENCARGOS COMPLEMENTARES | SEDI - SERVIÇOS DIVERSOS |  | H | 1 | 21.01 | 21.01
Composição Auxiliar | 88316 | SINAPI | SERVENTE COM ENCARGOS COMPLEMENTARES | SEDI - SERVIÇOS DIVERSOS |  | H | 1 | 14.91 | 14.91
Insumo | 00011950 | SINAPI | BUCHA DE NYLON SEM ABA S6, COM PARAFUSO DE 4,20 X 40 MM EM ACO ZINCADO COM ROSCA SOBERBA, CABECA CHATA E FENDA PHILLIPS | Material |  | UN | 6 | 0.12 | 0.72
Insumo | 00036205 | SINAPI | BARRA DE APOIO RETA, EM ACO INOX POLIDO, COMPRIMENTO 70CM, DIAMETRO MINIMO 3 CM | Material |  | UN | 1 | 111.09 | 111.09
|  |  |  | MO sem LS => | 23.52 | LS => | 0 | MO com LS => | 23.52
|  |  |  | Valor do BDI => | 39.68 |  | Valor com BDI => |  | 187.41
Observação
REF.: 170523-SIURB
Composição | CP.00000166 | Próprio | BARRA DE APOIO EM AÇO INOX PARA PORTADORES DE NECESSIDADES ESPECIAIS, DIM.:80CM - FORNECIMENTO E INSTALAÇÃO | SEDI - SERVIÇOS DIVERSOS |  | UN | 1 | 155.09 | 155.09
Composição Auxiliar | 88309 | SINAPI | PEDREIRO COM ENCARGOS COMPLEMENTARES | SEDI - SERVIÇOS DIVERSOS |  | H | 1 | 21.01 | 21.01
Composição Auxiliar | 88316 | SINAPI | SERVENTE COM ENCARGOS COMPLEMENTARES | SEDI - SERVIÇOS DIVERSOS |  | H | 1 | 14.91 | 14.91
Insumo | 00011950 | SINAPI | BUCHA DE NYLON SEM ABA S6, COM PARAFUSO DE 4,20 X 40 MM EM ACO ZINCADO COM ROSCA SOBERBA, CABECA CHATA E FENDA PHILLIPS | Material |  | UN | 6 | 0.12 | 0.72
Insumo | 00036081 | SINAPI | BARRA DE APOIO RETA, EM ACO INOX POLIDO, COMPRIMENTO 80CM, DIAMETRO MINIMO 3 CM | Material |  | UN | 1 | 118.45 | 118.45
|  |  |  | MO sem LS => | 23.52 | LS => | 0 | MO com LS => | 23.52
|  |  |  | Valor do BDI => | 41.65 |  | Valor com BDI => |  | 196.74
Observação
REF.: 170523-SIURB
Composição | CP.00000168 | Próprio | BARRA DE APOIO EM AÇO INOX PARA PORTADORES DE NECESSIDADES ESPECIAIS, EM "U" PARA LAVATÓRIO - FORNECIMENTO E INSTALAÇÃO | SEDI - SERVIÇOS DIVERSOS |  | UN | 1 | 516.54 | 516.54
Composição Auxiliar | 88309 | SINAPI | PEDREIRO COM ENCARGOS COMPLEMENTARES | SEDI - SERVIÇOS DIVERSOS |  | H | 1 | 21.01 | 21.01
Composição Auxiliar | 88316 | SINAPI | SERVENTE COM ENCARGOS COMPLEMENTARES | SEDI - SERVIÇOS DIVERSOS |  | H | 1 | 14.91 | 14.91
Insumo | 00011950 | SINAPI | BUCHA DE NYLON SEM ABA S6, COM PARAFUSO DE 4,20 X 40 MM EM ACO ZINCADO COM ROSCA SOBERBA, CABECA CHATA E FENDA PHILLIPS | Material |  | UN | 6 | 0.12 | 0.72
Insumo | 12967 | ORSE | Barra de apoio para lavatório, constituida de barra lateral em "U", em aço inox, d=1 1/4" | Material |  | cj | 1 | 479.9 | 479.9
|  |  |  | MO sem LS => | 23.52 | LS => | 0 | MO com LS => | 23.52
|  |  |  | Valor do BDI => | 138.74 |  | Valor com BDI => |  | 655.28
Observação
REF.: 170523-SIURB
Composição | CP.00000195 | Próprio | VÁLVULA DE DESCARGA HYDRA MAX CROMADA COM CANOPLA ALAVANCA - FORNECIMENTO E INSTALAÇÃO | INHI - INSTALAÇÕES HIDROS SANITÁRIAS |  | UN | 1 | 560.24 | 560.24
Composição Auxiliar | 88267 | SINAPI | ENCANADOR OU BOMBEIRO HIDRÁULICO COM ENCARGOS COMPLEMENTARES | SEDI - SERVIÇOS DIVERSOS |  | H | 2 | 20.59 | 41.18
Composição Auxiliar | 88248 | SINAPI | AUXILIAR DE ENCANADOR OU BOMBEIRO HIDRÁULICO COM ENCARGOS COMPLEMENTARES | SEDI - SERVIÇOS DIVERSOS |  | H | 2 | 16.28 | 32.56
Insumo | 00021011 | SINAPI | TUBO ACO GALVANIZADO COM COSTURA, CLASSE LEVE, DN 32 MM ( 1 1/4"), E = 2,65 MM, *2,71* KG/M (NBR 5580) | Material |  | M | 0.6 | 29.89 | 17.93
Insumo | 00003146 | SINAPI | FITA VEDA ROSCA EM ROLOS DE 18 MM X 10 M (L X C) | Material |  | UN | 0.188 | 3.6 | 0.67
Insumo | 065246 | SBC | ACABAMENTO PARA VALVULA DE DESCARGA BENEFIT 00184906 DOCOL | Material |  | UN | 1 | 467.9 | 467.9
|  |  |  | MO sem LS => | 50.38 | LS => | 0 | MO com LS => | 50.38
|  |  |  | Valor do BDI => | 150.48 |  | Valor com BDI => |  | 710.72
Observação
REF.: 8235-ORSE
Composição | CP.00001054 | Próprio | BANCADA DE GRANITO CINZA ANDORINHA, DIM.: (2,00X0,60)M, INCLUINDO 1 CUBA EM INOX RETANGULAR (LOCAL: COPA [DPE-BA-VIT]) - FORNECIMENTO E INSTALAÇÃO)] | INHI - INSTALAÇÕES HIDROS SANITÁRIAS |  | UN | 1 | 972.85 | 972.85
Composição Auxiliar | CP.00000173 | Próprio | GRANITO CINZA ANDORINHA POLIDO PARA BANCADA - FORNECIMENTO. AF_12/2013 | INHI - INSTALAÇÕES HIDROS SANITÁRIAS |  | m² | 1.2 | 397.71 | 477.25
Composição Auxiliar | CP.00000174 | Próprio | MÃO DE OBRA ESPECIALIZADA PARA INSTALAÇÃO DE BANCADA | INHI - INSTALAÇÕES HIDROS SANITÁRIAS |  | m² | 1.2 | 45.92 | 55.1
Composição Auxiliar | CP.00000175 | Próprio | FORNECIMENTO E INSTALAÇÃO DE CANTONEIRA PARA SUPORTE DE BANCADA | INHI - INSTALAÇÕES HIDROS SANITÁRIAS |  | M | 1.5 | 11.32 | 16.98
Composição Auxiliar | CP.00000189 | Próprio | FORNECIMENTO E INSTALAÇÃO DE TESTEIRA EM GRANITO CINZA ANDORINHA PARA BANCADA, H=10CM | INHI - INSTALAÇÕES HIDROS SANITÁRIAS |  | M | 3.2 | 46.59 | 149.08
Composição Auxiliar | CP.00000188 | Próprio | FORNECIMENTO E INSTALAÇÃO DE RODOPIA EM GRANITO CINZA ANDORINHA PARA BANCADA, H=10CM | INHI - INSTALAÇÕES HIDROS SANITÁRIAS |  | M | 2 | 47.01 | 94.02
Composição Auxiliar | 86935 | SINAPI | CUBA DE EMBUTIR DE AÇO INOXIDÁVEL MÉDIA, INCLUSO VÁLVULA TIPO AMERICANA EM METAL CROMADO E SIFÃO FLEXÍVEL EM PVC - FORNECIMENTO E INSTALAÇÃO. AF_12/2013 | INHI - INSTALAÇÕES HIDROS SANITÁRIAS |  | UN | 1 | 180.42 | 180.42
|  |  |  | MO sem LS => | 85.67 | LS => | 0 | MO com LS => | 85.67
|  |  |  | Valor do BDI => | 261.3 |  | Valor com BDI => |  | 1234.15
Composição | CP.00000169 | Próprio | PAPELEIRA PLASTICA TIPO DISPENSER PARA PAPEL HIGIÊNICO ROLÃO, INCLUSO FIXAÇÃO. AF_10/2016 | INHI - INSTALAÇÕES HIDROS SANITÁRIAS |  | UN | 1 | 52.41 | 52.41
Composição Auxiliar | 95541 | SINAPI | FIXAÇÃO UTILIZANDO PARAFUSO E BUCHA DE NYLON, SOMENTE MÃO DE OBRA. AF_10/2016 | INHI - INSTALAÇÕES HIDROS SANITÁRIAS |  | UN | 1 | 3.69 | 3.69
Insumo | 00037400 | SINAPI | PAPELEIRA PLASTICA TIPO DISPENSER PARA PAPEL HIGIENICO ROLAO | Material |  | UN | 1 | 48.72 | 48.72
|  |  |  | MO sem LS => | 2.62 | LS => | 0 | MO com LS => | 2.62
|  |  |  | Valor do BDI => | 14.07 |  | Valor com BDI => |  | 66.48
Observação
REF.: 95544-SINAPI
Composição | CP.00000170 | Próprio | TOALHEIRO PLASTICO TIPO DISPENSER PARA PAPEL TOALHA INTERFOLHADO, INCLUSO FIXAÇÃO. AF_10/2016 | INHI - INSTALAÇÕES HIDROS SANITÁRIAS |  | UN | 1 | 56.1 | 56.1
Composição Auxiliar | 95541 | SINAPI | FIXAÇÃO UTILIZANDO PARAFUSO E BUCHA DE NYLON, SOMENTE MÃO DE OBRA. AF_10/2016 | INHI - INSTALAÇÕES HIDROS SANITÁRIAS |  | UN | 2 | 3.69 | 7.38
Insumo | 00037401 | SINAPI | TOALHEIRO PLASTICO TIPO DISPENSER PARA PAPEL TOALHA INTERFOLHADO | Material |  | UN | 1 | 48.72 | 48.72
|  |  |  | MO sem LS => | 5.24 | LS => | 0 | MO com LS => | 5.24
|  |  |  | Valor do BDI => | 15.06 |  | Valor com BDI => |  | 71.16
Observação
REF.: 95543-SINAPI
Composição | CP.00000196 | Próprio | ASSENTO SANITÁRIO EM PLÁSTICO, UNIVERSAL, BRANCO PARA VASO SANITÁRIO - FORNECIMENTO E INSTALAÇÃO | INHI - INSTALAÇÕES HIDROS SANITÁRIAS |  | UN | 1 | 27.71 | 27.71
Composição Auxiliar | 88316 | SINAPI | SERVENTE COM ENCARGOS COMPLEMENTARES | SEDI - SERVIÇOS DIVERSOS |  | H | 0.25 | 14.91 | 3.72
Insumo | 00000377 | SINAPI | ASSENTO SANITARIO DE PLASTICO, TIPO CONVENCIONAL | Material |  | UN | 1 | 23.99 | 23.99
|  |  |  | MO sem LS => | 2.18 | LS => | 0 | MO com LS => | 2.18
|  |  |  | Valor do BDI => | 7.44 |  | Valor com BDI => |  | 35.15
Composição | CP.00001046 | Próprio | ESPELHO CRISTAL E=5MM (0,50X0,90)M COLADO EM SUPERFÍCIE DE MADEIRA, COM 10% DE INCLINAÇÃO COM MOLDURA EM ALUMÍNIO - FORNECIMENTO E INSTALAÇÃO | ESQV - ESQUADRIAS/FERRAGENS/VIDROS |  | UN | 1 | 162.67 | 162.67
Composição Auxiliar | CP.00001047 | Próprio | ESPELHO CRISTAL ESPESSURA 5MM, COM MOLDURA EM ALUMINIO E COMPENSADO 6MM PLASTIFICADO COLADO | ESQV - ESQUADRIAS/FERRAGENS/VIDROS |  | m² | 0.45 | 361.51 | 162.67
|  |  |  | MO sem LS => | 17.55 | LS => | 0 | MO com LS => | 17.55
|  |  |  | Valor do BDI => | 43.69 |  | Valor com BDI => |  | 206.36
Composição | CP.00001859 | Próprio | LIMPEZA DE PORTA INTEIRAMENTE DE VIDRO. AF_04/2019* | SEDI - SERVIÇOS DIVERSOS |  | m² | 1 | 1.24 | 1.24
Composição Auxiliar | 88316 | SINAPI | SERVENTE COM ENCARGOS COMPLEMENTARES | SEDI - SERVIÇOS DIVERSOS |  | H | 0.079 | 14.91 | 1.17
Insumo | M0008 | SICRO3 | Detergente | Material |  | l | 0.006 | 2.45 | 0.01
Insumo | CT.00000489 | Próprio | LIMPA VIDROS PRONTO USO, 500 ML | Material |  | L | 0.011 | 6.1 | 0.06
|  |  |  | MO sem LS => | 0.69 | LS => | 0 | MO com LS => | 0.69
|  |  |  | Valor do BDI => | 0.33 |  | Valor com BDI => |  | 1.57
Observação
REF.: 01.SEDI.LIMP.023/01-SINAPI
Composição | CP.00001860 | Próprio | LIMPEZA DE PORTA EM AÇO/ALUMÍNIO. AF_04/2019* | SEDI - SERVIÇOS DIVERSOS |  | m² | 1 | 1.65 | 1.65
Composição Auxiliar | 88316 | SINAPI | SERVENTE COM ENCARGOS COMPLEMENTARES | SEDI - SERVIÇOS DIVERSOS |  | H | 0.093 | 14.91 | 1.38
Insumo | M0008 | SICRO3 | Detergente | Material |  | l | 0.006 | 2.45 | 0.01
Insumo | 00005318 | SINAPI | SOLVENTE DILUENTE A BASE DE AGUARRAS | Material |  | L | 0.023 | 11.32 | 0.26
|  |  |  | MO sem LS => | 0.81 | LS => | 0 | MO com LS => | 0.81
|  |  |  | Valor do BDI => | 0.44 |  | Valor com BDI => |  | 2.09
Observação
REF.: 01.SEDI.LIMP.024/01-SINAPI
Composição | CP.00001858 | Próprio | LIMPEZA DE JANELA DE VIDRO COM CAIXILHO EM AÇO/ALUMÍNIO/PVC. AF_04/2019* | SEDI - SERVIÇOS DIVERSOS |  | m² | 1 | 1.7 | 1.7
Composição Auxiliar | 88316 | SINAPI | SERVENTE COM ENCARGOS COMPLEMENTARES | SEDI - SERVIÇOS DIVERSOS |  | H | 0.092 | 14.91 | 1.37
Insumo | M0008 | SICRO3 | Detergente | Material |  | l | 0.006 | 2.45 | 0.01
Insumo | 00005318 | SINAPI | SOLVENTE DILUENTE A BASE DE AGUARRAS | Material |  | L | 0.023 | 11.32 | 0.26
Insumo | CT.00000489 | Próprio | LIMPA VIDROS PRONTO USO, 500 ML | Material |  | L | 0.011 | 6.1 | 0.06
|  |  |  | MO sem LS => | 0.8 | LS => | 0 | MO com LS => | 0.8
|  |  |  | Valor do BDI => | 0.45 |  | Valor com BDI => |  | 2.15
Observação
REF.: 01.SEDI.LIMP.021/01-SINAPI
Composição | CP.00001854 | Próprio | LIMPEZA DE DIVISÓRIA/ELEMENTOS DE GRANITO COM PANO ÚMIDO. AF_04/2019 | SEDI - SERVIÇOS DIVERSOS |  | m² | 1 | 1.44 | 1.44
Composição Auxiliar | 88316 | SINAPI | SERVENTE COM ENCARGOS COMPLEMENTARES | SEDI - SERVIÇOS DIVERSOS |  | H | 0.097 | 14.91 | 1.44
|  |  |  | MO sem LS => | 0.84 | LS => | 0 | MO com LS => | 0.84
|  |  |  | Valor do BDI => | 0.38 |  | Valor com BDI => |  | 1.82
Observação
REF.: 99803-SINAPI
Composição | CP.00001855 | Próprio | LIMPEZA DE PIA INOX COM BANCADA DE PEDRA, INCLUSIVE METAIS CORRESPONDENTES. AF_04/2019* | SEDI - SERVIÇOS DIVERSOS |  | UN | 1 | 4.92 | 4.92
Composição Auxiliar | 88316 | SINAPI | SERVENTE COM ENCARGOS COMPLEMENTARES | SEDI - SERVIÇOS DIVERSOS |  | H | 0.273 | 14.91 | 4.07
Insumo | M0008 | SICRO3 | Detergente | Material |  | l | 0.1 | 2.45 | 0.24
Insumo | 615 | ORSE | Cloro líquido para limpeza e desinfecção | Material |  | l | 0.167 | 3.7 | 0.61
|  |  |  | MO sem LS => | 2.38 | LS => | 0 | MO com LS => | 2.38
|  |  |  | Valor do BDI => | 1.32 |  | Valor com BDI => |  | 6.24
Observação
REF.: 01.SEDI.LIMP.015/01-SINAPI
Composição | CP.00001856 | Próprio | LIMPEZA DE TANQUE OU LAVATÓRIO DE LOUÇA ISOLADO, INCLUSIVE METAIS CORRESPONDENTES. AF_04/2019* | SEDI - SERVIÇOS DIVERSOS |  | UN | 1 | 5.29 | 5.29
Composição Auxiliar | 88316 | SINAPI | SERVENTE COM ENCARGOS COMPLEMENTARES | SEDI - SERVIÇOS DIVERSOS |  | H | 0.298 | 14.91 | 4.44
Insumo | M0008 | SICRO3 | Detergente | Material |  | l | 0.1 | 2.45 | 0.24
Insumo | 615 | ORSE | Cloro líquido para limpeza e desinfecção | Material |  | l | 0.167 | 3.7 | 0.61
|  |  |  | MO sem LS => | 2.6 | LS => | 0 | MO com LS => | 2.6
|  |  |  | Valor do BDI => | 1.42 |  | Valor com BDI => |  | 6.71
Observação
REF.: 01.SEDI.LIMP.016/01-SINAPI
Composição | CP.00001857 | Próprio | LIMPEZA DE BACIA SANITÁRIA, BIDÊ OU MICTÓRIO EM LOUÇA, INCLUSIVE METAIS CORRESPONDENTES. AF_04/2019* | SEDI - SERVIÇOS DIVERSOS |  | UN | 1 | 2.69 | 2.69
Composição Auxiliar | 88316 | SINAPI | SERVENTE COM ENCARGOS COMPLEMENTARES | SEDI - SERVIÇOS DIVERSOS |  | H | 0.124 | 14.91 | 1.84
Insumo | M0008 | SICRO3 | Detergente | Material |  | l | 0.1 | 2.45 | 0.24
Insumo | 615 | ORSE | Cloro líquido para limpeza e desinfecção | Material |  | l | 0.167 | 3.7 | 0.61
|  |  |  | MO sem LS => | 1.08 | LS => | 0 | MO com LS => | 1.08
|  |  |  | Valor do BDI => | 0.72 |  | Valor com BDI => |  | 3.41
Observação
REF.: 01.SEDI.LIMP.018/01-SINAPI
Composição | CP.00000068 | Próprio | ADUELA / MARCO / BATENTE PARA PORTA DE 100X210CM, FIXAÇÃO COM ARGAMASSA - SOMENTE INSTALAÇÃO. AF_08/2015_P | SEDI - SERVIÇOS DIVERSOS |  | UN | 1 | 78.57 | 78.57
Composição Auxiliar | 88261 | SINAPI | CARPINTEIRO DE ESQUADRIA COM ENCARGOS COMPLEMENTARES | SEDI - SERVIÇOS DIVERSOS |  | H | 0.655 | 20.9 | 13.68
Composição Auxiliar | 88309 | SINAPI | PEDREIRO COM ENCARGOS COMPLEMENTARES | SEDI - SERVIÇOS DIVERSOS |  | H | 1.617 | 21.01 | 33.97
Composição Auxiliar | 88316 | SINAPI | SERVENTE COM ENCARGOS COMPLEMENTARES | SEDI - SERVIÇOS DIVERSOS |  | H | 1.136 | 14.91 | 16.93
Composição Auxiliar | 88629 | SINAPI | ARGAMASSA TRAÇO 1:3 (EM VOLUME DE CIMENTO E AREIA MÉDIA ÚMIDA), PREPARO MANUAL. AF_08/2019 | SEDI - SERVIÇOS DIVERSOS |  | m³ | 0.0229 | 461.84 | 10.57
Insumo | 00005061 | SINAPI | PREGO DE ACO POLIDO COM CABECA 18 X 27 (2 1/2 X 10) | Material |  | KG | 0.2 | 10.05 | 2.01
Insumo | 00007319 | SINAPI | TINTA ASFALTICA IMPERMEABILIZANTE DISPERSA EM AGUA, PARA MATERIAIS CIMENTICIOS | Material |  | L | 0.1737 | 8.13 | 1.41
|  |  |  | MO sem LS => | 45.15 | LS => | 0 | MO com LS => | 45.15
|  |  |  | Valor do BDI => | 21.1 |  | Valor com BDI => |  | 99.67
Observação
REF.: 90819-SINAPI
Composição | CP.00000067 | Próprio | ADUELA / MARCO / BATENTE PARA PORTA DE 100X210CM, PADRÃO MÉDIO - FORNECIMENTO E MONTAGEM. AF_08/2015 | SEDI - SERVIÇOS DIVERSOS |  | UN | 1 | 201.71 | 201.71
Composição Auxiliar | 88261 | SINAPI | CARPINTEIRO DE ESQUADRIA COM ENCARGOS COMPLEMENTARES | SEDI - SERVIÇOS DIVERSOS |  | H | 3.221 | 20.9 | 67.31
Composição Auxiliar | 88316 | SINAPI | SERVENTE COM ENCARGOS COMPLEMENTARES | SEDI - SERVIÇOS DIVERSOS |  | H | 1.611 | 14.91 | 24.02
Insumo | 00000183 | SINAPI | BATENTE/ PORTAL/ ADUELA/ MARCO MACICO, E= *3 CM, L= *13 CM, *60 CM A 120* CM X *210 CM, EM CEDRINHO/ ANGELIM COMERCIAL/ EUCALIPTO/ CURUPIXA/ PEROBA/ CUMARU OU EQUIVALENTE DA REGIAO (NAO INCLUI ALIZARES) | Material |  | JG | 1 | 110 | 110
Insumo | 00005066 | SINAPI | PREGO DE ACO POLIDO COM CABECA 12 X 12 | Material |  | KG | 0.0108 | 13.47 | 0.14
Insumo | 00005075 | SINAPI | PREGO DE ACO POLIDO COM CABECA 18 X 30 (2 3/4 X 10) | Material |  | KG | 0.0235 | 10.22 | 0.24
|  |  |  | MO sem LS => | 61.46 | LS => | 0 | MO com LS => | 61.46
|  |  |  | Valor do BDI => | 54.17 |  | Valor com BDI => |  | 255.88
Observação
REF.: 90803-SINAPI
Composição | CP.00000070 | Próprio | ALIZAR / GUARNIÇÃO DE 5X1,5CM PARA PORTA DE 100X210CM FIXADO COM PREGOS, PADRÃO POPULAR - FORNECIMENTO E INSTALAÇÃO. AF_08/2015 | ESQV - ESQUADRIAS/FERRAGENS/VIDROS |  | UN | 1 | 27.22 | 27.22
Composição Auxiliar | 88261 | SINAPI | CARPINTEIRO DE ESQUADRIA COM ENCARGOS COMPLEMENTARES | SEDI - SERVIÇOS DIVERSOS |  | H | 0.409 | 20.9 | 8.54
Composição Auxiliar | 88316 | SINAPI | SERVENTE COM ENCARGOS COMPLEMENTARES | SEDI - SERVIÇOS DIVERSOS |  | H | 0.204 | 14.91 | 3.04
Insumo | 00020007 | SINAPI | GUARNICAO/ ALIZAR/ VISTA MACICA, E= *1* CM, L= *4,5* CM, EM PINUS/ TAUARI/ VIROLA OU EQUIVALENTE DA REGIAO | Material |  | M | 6 | 2.55 | 15.3
Insumo | 00039026 | SINAPI | PREGO DE ACO POLIDO SEM CABECA 15 X 15 (1 1/4 X 13) | Material |  | KG | 0.03 | 11.49 | 0.34
|  |  |  | MO sem LS => | 7.79 | LS => | 0 | MO com LS => | 7.79
|  |  |  | Valor do BDI => | 7.31 |  | Valor com BDI => |  | 34.53
Observação
REF.: 91303-SINAPI
Composição | CP.00000119 | Próprio | BASE METÁLICA PARA MASTRO 1 ½ PARA SPDA, INCLUINDO CONJUNTO DE ESTAIAMENTO - FORNECIMENTO E INSTALAÇÃO. AF_12/2017 | INEL - INSTALAÇÃO ELÉTRICA/ELETRIFICAÇÃO E ILUMINAÇÃO EXTERNA |  | UN | 1 | 213.79 | 213.79
Composição Auxiliar | 88247 | SINAPI | AUXILIAR DE ELETRICISTA COM ENCARGOS COMPLEMENTARES | SEDI - SERVIÇOS DIVERSOS |  | H | 1.1328 | 16.75 | 18.97
Composição Auxiliar | 88264 | SINAPI | ELETRICISTA COM ENCARGOS COMPLEMENTARES | SEDI - SERVIÇOS DIVERSOS |  | H | 1.1328 | 21.19 | 24
Insumo | 00038060 | SINAPI | BASE PARA MASTRO DE PARA-RAIOS DIAMETRO NOMINAL 1 1/2" | Material |  | UN | 1 | 51.03 | 51.03
Insumo | 048004 | IOPES | CONJ ESTAIAMENTO TIPO RIGIDO 1,5M CADA ESTAIS X 1.1/2" - TEL 440 (LABOR) | Material |  | UN | 1 | 119.79 | 119.79
|  |  |  | MO sem LS => | 28.81 | LS => | 0 | MO com LS => | 28.81
|  |  |  | Valor do BDI => | 57.42 |  | Valor com BDI => |  | 271.21
Observação
REF.: 96987-SINAPI
Composição | CP.00001111 | Próprio | CHAVE DE PARTIDA DIRETA TRIFASICA COM COMUTAÇÃO AUTOMÁTICA PARA 2 MOTORES ELÉTRICOS DE 1,5CV, 380V TRIFÁSICO, COM CONTACTORES, RELÉS E DISJUNTORES DE PROTEÇÃO,REFERÊNCIA: PDWCA08-1,5CV-V40. FAB: WEG, SIEMENS OU EQUIVALENTE TÉCNICO - FORNECIMENTO E INSTALAÇÃO | INEL - INSTALAÇÃO ELÉTRICA/ELETRIFICAÇÃO E ILUMINAÇÃO EXTERNA |  | UN | 1 | 231.7 | 231.7
Composição Auxiliar | 88247 | SINAPI | AUXILIAR DE ELETRICISTA COM ENCARGOS COMPLEMENTARES | SEDI - SERVIÇOS DIVERSOS |  | H | 3 | 16.75 | 50.25
Composição Auxiliar | 88264 | SINAPI | ELETRICISTA COM ENCARGOS COMPLEMENTARES | SEDI - SERVIÇOS DIVERSOS |  | H | 2 | 21.19 | 42.38
Insumo | CT.00000219 | Próprio | CHAVE DE PARTIDA DIRETA TRIFASICA COM COMUTAÇÃO AUTOMÁTICA PARA 2 MOTORES ELÉTRICOS DE 1,5CV, 380V TRIFÁSICO, COM CONTACTORES, RELÉS E DISJUNTORES DE PROTEÇÃO,REFERÊNCIA: PDWCA08-1,5CV-V40. FAB: WEG, SIEMENS OU EQUIVALENTE TÉCNICO | Material |  | UN | 1 | 139.07 | 139.07
|  |  |  | MO sem LS => | 61.38 | LS => | 0 | MO com LS => | 61.38
|  |  |  | Valor do BDI => | 62.23 |  | Valor com BDI => |  | 293.93
Observação
REF.: 9812-ORSE
Composição | CP.00001112 | Próprio | CHAVE DE PARTIDA DIRETA PARA MOTOR ELÉTRICO MONOFÁSICO 220V DE 0,5CV, COM CONTACTORES, RELÉS DE PROTEÇÃO. REF.: :PDWM02-0,5CV-V25. FAB:WEGOU EQUIVALENTE TÉCNICO - FORNECIMENTO E INSTALAÇÃO | INEL - INSTALAÇÃO ELÉTRICA/ELETRIFICAÇÃO E ILUMINAÇÃO EXTERNA |  | UN | 1 | 261.99 | 261.99
Composição Auxiliar | 88247 | SINAPI | AUXILIAR DE ELETRICISTA COM ENCARGOS COMPLEMENTARES | SEDI - SERVIÇOS DIVERSOS |  | H | 3 | 16.75 | 50.25
Composição Auxiliar | 88264 | SINAPI | ELETRICISTA COM ENCARGOS COMPLEMENTARES | SEDI - SERVIÇOS DIVERSOS |  | H | 2 | 21.19 | 42.38
Insumo | CT.00000220 | Próprio | CHAVE DE PARTIDA DIRETA PARA MOTOR ELÉTRICO MONOFÁSICO 220V DE 0,5CV, COM CONTACTORES, RELÉS DE PROTEÇÃO. REF.: :PDWM02-0,5CV-V25. FAB:WEGOU EQUIVALENTE TÉCNICO | Material |  | UN | 1 | 169.36 | 169.36
|  |  |  | MO sem LS => | 61.38 | LS => | 0 | MO com LS => | 61.38
|  |  |  | Valor do BDI => | 70.37 |  | Valor com BDI => |  | 332.36
Observação
REF.: 9812-ORSE
Composição | CP.00001167 | Próprio | CONSUMO MENSAL DE ENERGIA ELÉTRICA PARA OBRAS DE MÉDIO PORTE | SEDI - SERVIÇOS DIVERSOS |  | MÊS | 1 | 948 | 948
Insumo | 00014250 | SINAPI | ENERGIA ELETRICA COMERCIAL, BAIXA TENSAO, RELATIVA AO CONSUMO DE ATE 100 KWH, INCLUINDO ICMS, PIS/PASEP E COFINS | Material |  | KW/H | 1200 | 0.79 | 948
|  |  |  | MO sem LS => | 0 | LS => | 0 | MO com LS => | 0
|  |  |  | Valor do BDI => | 254.63 |  | Valor com BDI => |  | 1202.63
Observação
REF.: 14300-SBC
Composição | CP.00000017 | Próprio | CONSUMO MENSAL DE MATERIAL DE ESCRITÓRIO | SEDI - SERVIÇOS DIVERSOS |  | MÊS | 1 | 151.38 | 151.38
Insumo | 001119 | SBC | MATERIAL ESCRITORIO PAPEL APERGAM.75 GR.OFICIO-500 FLS | Material |  | UN | 1 | 21.9 | 21.9
Insumo | 001422 | SBC | COPIA DOCUMENTO COM ILUSTRACAO XEROX | Material |  | UN | 150 | 0.25 | 37.5
Insumo | 005184 | SBC | MATERIAL ESCRITORIO-CANETA ESFEROGRAFICA OPACA AZUL BIC | Material |  | UN | 12 | 1 | 12
Insumo | 005185 | SBC | MATERIAL ESCRITORIO LAPIS PRETO No.2 REDONDO REF.1600 | Material |  | UN | 24 | 0.3 | 7.2
Insumo | 005187 | SBC | MATERIAL ESCRITORIO GRAMPO PARA GRAMPEADOR 106/6 | Material |  | CX | 3 | 7.55 | 22.65
Insumo | 005188 | SBC | MATERIAL ESCRITORIO-BORRACHA BRANCA TK-7012 FABER | Material |  | UN | 3 | 1.46 | 4.38
Insumo | 005189 | SBC | MATERIAL ESCRITORIO GRAMPEADOR ALICATE REF.A266 | Material |  | UN | 0.35 | 45 | 15.75
Insumo | 061015 | SBC | ENVELOPE OFICIO | Material |  | UN | 100 | 0.3 | 30
|  |  |  | MO sem LS => | 0 | LS => | 0 | MO com LS => | 0
|  |  |  | Valor do BDI => | 40.66 |  | Valor com BDI => |  | 192.04
Observação
REF.: 14050-SBC
Composição | CP.00000020 | Próprio | CONSUMO MENSAL DE MATERIAL DE HIGIENE E LIMPEZA | SEDI - SERVIÇOS DIVERSOS |  | MÊS | 1 | 203.83 | 203.83
Insumo | 00000013 | SINAPI | ESTOPA | Material |  | KG | 3 | 12.31 | 36.93
Insumo | 00013003 | SINAPI | AGUA SANITARIA | Material |  | L | 20 | 2.25 | 45
Insumo | 00000007 | SINAPI | SODA CAUSTICA EM ESCAMAS | Material |  | KG | 10 | 10.54 | 105.4
Insumo | 2414 | ORSE | Vassoura piaçava | Material |  | un | 2 | 7.9 | 15.8
Insumo | 004128 | SBC | PA DE BICO 3 COM CABO CABO | Material |  | UN | 0.02 | 27.22 | 0.54
Insumo | 004129 | SBC | TALHADEIRA DE ACO 24cm | Material |  | UN | 0.02 | 8 | 0.16
|  |  |  | MO sem LS => | 0 | LS => | 0 | MO com LS => | 0
|  |  |  | Valor do BDI => | 54.74 |  | Valor com BDI => |  | 258.57
Observação
REF.: 14045-SBC
Composição | CP.00000021 | Próprio | CONSUMO MENSAL DE TELEFONE CELULAR LOCADO | SEDI - SERVIÇOS DIVERSOS |  | MÊS | 1 | 4.78 | 4.78
Insumo | 10542 | ORSE | Aluguel de telefone celular - aquisição | Material |  | mês | 1 | 4.78 | 4.78
|  |  |  | MO sem LS => | 0 | LS => | 0 | MO com LS => | 0
|  |  |  | Valor do BDI => | 1.28 |  | Valor com BDI => |  | 6.06
Observação
REF.: 14081-SBC
Composição | CP.00001166 | Próprio | CONSUMO MENSAL DE ÁGUA E ESGOTO EM OBRAS DE MÉDIO PORTE | SEDI - SERVIÇOS DIVERSOS |  | MÊS | 1 | 284.28 | 284.28
Insumo | 059831 | SBC | CONSUMO AGUA EM OBRA | Material |  | m³ | 42 | 6.18 | 259.56
Insumo | 059832 | SBC | CONSUMO ESGOTO EM OBRA | Material |  | m³ | 4 | 6.18 | 24.72
|  |  |  | MO sem LS => | 0 | LS => | 0 | MO com LS => | 0
|  |  |  | Valor do BDI => | 76.35 |  | Valor com BDI => |  | 360.63
Observação
REF.: 14020-SBC
Composição | CP.00001168 | Próprio | CONSUMO MENSAL DE ÁGUA MINERAL EM GARRAFÃO PARA OBRAS DE MÉDIO PORTE | SEDI - SERVIÇOS DIVERSOS |  | MÊS | 1 | 120 | 120
Insumo | F099800023 | EMBASA | AGUA (REPOSICAO DE GARRAFAO COM 20 LITROS). | Material |  | UN | 20 | 6 | 120
|  |  |  | MO sem LS => | 0 | LS => | 0 | MO com LS => | 0
|  |  |  | Valor do BDI => | 32.23 |  | Valor com BDI => |  | 152.23
Composição | CP.00000220 | Próprio | DISJUNTOR DIFERENCIAL BIPOLAR - 25A - SENSIBILIDADE 30MA - FORNECIMENTO E INSTALAÇÃO | INEL - INSTALAÇÃO ELÉTRICA/ELETRIFICAÇÃO E ILUMINAÇÃO EXTERNA |  | UN | 1 | 499.54 | 499.54
Composição Auxiliar | 88247 | SINAPI | AUXILIAR DE ELETRICISTA COM ENCARGOS COMPLEMENTARES | SEDI - SERVIÇOS DIVERSOS |  | H | 1.2 | 16.75 | 20.1
Composição Auxiliar | 88264 | SINAPI | ELETRICISTA COM ENCARGOS COMPLEMENTARES | SEDI - SERVIÇOS DIVERSOS |  | H | 1.2 | 21.19 | 25.42
Insumo | 54103 | SIURB | DISJUNTOR DE PROTEÇÃO DIFERENCIAL RESIDUAL - 30MA/240V - 2 PÓLOS - 25A | Material |  | Un | 1 | 454.02 | 454.02
|  |  |  | MO sem LS => | 30.52 | LS => | 0 | MO com LS => | 30.52
|  |  |  | Valor do BDI => | 134.17 |  | Valor com BDI => |  | 633.71
Observação
REF.: 90882-SIURB
Composição | CP.00000914 | Próprio | DISJUNTOR TRIPOLAR TIPO DIN, CORRENTE NOMINAL DE 100A - FORNECIMENTO E INSTALAÇÃO. AF_04/2016 | INEL - INSTALAÇÃO ELÉTRICA/ELETRIFICAÇÃO E ILUMINAÇÃO EXTERNA |  | UN | 1 | 349.32 | 349.32
Composição Auxiliar | 88247 | SINAPI | AUXILIAR DE ELETRICISTA COM ENCARGOS COMPLEMENTARES | SEDI - SERVIÇOS DIVERSOS |  | H | 1.22 | 16.75 | 20.43
Composição Auxiliar | 88264 | SINAPI | ELETRICISTA COM ENCARGOS COMPLEMENTARES | SEDI - SERVIÇOS DIVERSOS |  | H | 1.2 | 21.19 | 25.42
Insumo | 00001575 | SINAPI | TERMINAL A COMPRESSAO EM COBRE ESTANHADO PARA CABO 16 MM2, 1 FURO E 1 COMPRESSAO, PARA PARAFUSO DE FIXACAO M6 | Material |  | UN | 3 | 0.93 | 2.79
Insumo | 8830 | ORSE | Disjuntor tripolar 100 A, padrão DIN ( linha branca ), corrente de interrupção 10KA, ref.:Moeller ou similar. Disjuntor tripolar100 A, padrão DIN ( linha branca ), corrente de interrupção 10KA, ref.:Moeller ou similar. | Material |  | un | 1 | 300.68 | 300.68
|  |  |  | MO sem LS => | 30.73 | LS => | 0 | MO com LS => | 30.73
|  |  |  | Valor do BDI => | 93.82 |  | Valor com BDI => |  | 443.14
Observação
REF.: 93673-SINAPI
Composição | CP.00000920 | Próprio | DISJUNTOR TRIPOLAR TIPO DIN, CORRENTE NOMINAL DE 80A - FORNECIMENTO E INSTALAÇÃO. AF_04/2016 | INEL - INSTALAÇÃO ELÉTRICA/ELETRIFICAÇÃO E ILUMINAÇÃO EXTERNA |  | UN | 1 | 122.64 | 122.64
Composição Auxiliar | 88247 | SINAPI | AUXILIAR DE ELETRICISTA COM ENCARGOS COMPLEMENTARES | SEDI - SERVIÇOS DIVERSOS |  | H | 0.89 | 16.75 | 14.9
Composição Auxiliar | 88264 | SINAPI | ELETRICISTA COM ENCARGOS COMPLEMENTARES | SEDI - SERVIÇOS DIVERSOS |  | H | 0.89 | 21.19 | 18.85
Insumo | 00001575 | SINAPI | TERMINAL A COMPRESSAO EM COBRE ESTANHADO PARA CABO 16 MM2, 1 FURO E 1 COMPRESSAO, PARA PARAFUSO DE FIXACAO M6 | Material |  | UN | 3 | 0.93 | 2.79
Insumo | 3703 | ORSE | Disjuntor tripolar 80 A, padrão DIN ( linha branca ), curva de disparo C, corrente de interrupção 5KA, ref.: Siemens 5SX1 ou similar. | Material |  | un | 1 | 86.1 | 86.1
|  |  |  | MO sem LS => | 22.63 | LS => | 0 | MO com LS => | 22.63
|  |  |  | Valor do BDI => | 32.94 |  | Valor com BDI => |  | 155.58
Observação
REF.: 93673-SINAPI
Composição | CP.00001106 | Próprio | DISPOSITIVO DE PROTEÇÃO CONTRA SURTO DE TENSÃO 40KA 1P+N, UN=275VCA - FORNECIMENTO E INSTALAÇÃO | INEL - INSTALAÇÃO ELÉTRICA/ELETRIFICAÇÃO E ILUMINAÇÃO EXTERNA |  | UN | 1 | 103.2 | 103.2
Composição Auxiliar | 88316 | SINAPI | SERVENTE COM ENCARGOS COMPLEMENTARES | SEDI - SERVIÇOS DIVERSOS |  | H | 0.3 | 14.91 | 4.47
Composição Auxiliar | 88264 | SINAPI | ELETRICISTA COM ENCARGOS COMPLEMENTARES | SEDI - SERVIÇOS DIVERSOS |  | H | 0.3 | 21.19 | 6.35
Insumo | CT.00000218 | Próprio | DISPOSITIVO DE PROTEÇÃO CONTRA SURTO DE TENSÃO 40KA 1P+N, UN=275VCA | Material |  | UN | 1 | 92.38 | 92.38
|  |  |  | MO sem LS => | 7.1 | LS => | 0 | MO com LS => | 7.1
|  |  |  | Valor do BDI => | 27.71 |  | Valor com BDI => |  | 130.91
Observação
REF.: 2070305-CAERN
Composição | CP.00001104 | Próprio | DISPOSITIVO DE PROTEÇÃO CONTRA SURTO DE TENSÃO 80KA 1P, UN=275VCA - FORNECIMENTO E INSTALAÇÃO | INEL - INSTALAÇÃO ELÉTRICA/ELETRIFICAÇÃO E ILUMINAÇÃO EXTERNA |  | UN | 1 | 83.15 | 83.15
Composição Auxiliar | 88316 | SINAPI | SERVENTE COM ENCARGOS COMPLEMENTARES | SEDI - SERVIÇOS DIVERSOS |  | H | 0.3 | 14.91 | 4.47
Composição Auxiliar | 88264 | SINAPI | ELETRICISTA COM ENCARGOS COMPLEMENTARES | SEDI - SERVIÇOS DIVERSOS |  | H | 0.3 | 21.19 | 6.35
Insumo | CT.00000217 | Próprio | DISPOSITIVO DE PROTEÇÃO CONTRA SURTO DE TENSÃO 80KA 1P, UN=275VCA | Material |  | UN | 1 | 72.33 | 72.33
|  |  |  | MO sem LS => | 7.1 | LS => | 0 | MO com LS => | 7.1
|  |  |  | Valor do BDI => | 22.33 |  | Valor com BDI => |  | 105.48
Observação
REF.: 2070305-CAERN
Composição | CP.00001654 | Próprio | EMBOÇO, PARA APLICAÇÃO EM CAIXA ENTERRADAS, EM ARGAMASSA TRAÇO 1:2:8, PREPARO MECÂNICO COM BETONEIRA 400L, APLICADO MANUALMENTE EM FACES INTERNAS DE PAREDES, ESPESSURA DE 20MM, COM EXECUÇÃO DE TALISCAS. AF_06/2014 | REVE - REVESTIMENTO E TRATAMENTO DE SUPERFÍCIES |  | m² | 1 | 26.83 | 26.83
Composição Auxiliar | 87292 | SINAPI | ARGAMASSA TRAÇO 1:2:8 (EM VOLUME DE CIMENTO, CAL E AREIA MÉDIA ÚMIDA) PARA EMBOÇO/MASSA ÚNICA/ASSENTAMENTO DE ALVENARIA DE VEDAÇÃO, PREPARO MECÂNICO COM BETONEIRA 400 L. AF_08/2019 | SEDI - SERVIÇOS DIVERSOS |  | m³ | 0.0376 | 411.17 | 15.45
Composição Auxiliar | 88309 | SINAPI | PEDREIRO COM ENCARGOS COMPLEMENTARES | SEDI - SERVIÇOS DIVERSOS |  | H | 0.43 | 21.01 | 9.03
Composição Auxiliar | 88316 | SINAPI | SERVENTE COM ENCARGOS COMPLEMENTARES | SEDI - SERVIÇOS DIVERSOS |  | H | 0.158 | 14.91 | 2.35
|  |  |  | MO sem LS => | 10.31 | LS => | 0 | MO com LS => | 10.31
|  |  |  | Valor do BDI => | 7.2 |  | Valor com BDI => |  | 34.03
Observação
REF.: 87531-SINAPI
Composição | CP.00001047 | Próprio | ESPELHO CRISTAL ESPESSURA 5MM, COM MOLDURA EM ALUMINIO E COMPENSADO 6MM PLASTIFICADO COLADO | ESQV - ESQUADRIAS/FERRAGENS/VIDROS |  | m² | 1 | 361.51 | 361.51
Composição Auxiliar | 88239 | SINAPI | AJUDANTE DE CARPINTEIRO COM ENCARGOS COMPLEMENTARES | SEDI - SERVIÇOS DIVERSOS |  | H | 1.8 | 17.77 | 31.98
Composição Auxiliar | 88325 | SINAPI | VIDRACEIRO COM ENCARGOS COMPLEMENTARES | SEDI - SERVIÇOS DIVERSOS |  | H | 1.8 | 16.32 | 29.37
Insumo | 00000587 | SINAPI | CANTONEIRA ALUMINIO ABAS DESIGUAIS 1" X 3/4 ", E = 1/8 " | Material |  | KG | 1.54 | 29.9 | 46.04
Insumo | 00001360 | SINAPI | CHAPA DE MADEIRA COMPENSADA NAVAL (COM COLA FENOLICA), E = 6 MM, DE *1,60 X 2,20* M | Material |  | m² | 1.05 | 23.11 | 24.26
Insumo | 00007334 | SINAPI | ADITIVO ADESIVO LIQUIDO PARA ARGAMASSAS DE REVESTIMENTOS CIMENTICIOS | Material |  | L | 0.18 | 10.34 | 1.86
Insumo | 068063 | SBC | ESPELHO CRISTAL 5mm | Material |  | m² | 1 | 228 | 228
|  |  |  | MO sem LS => | 39 | LS => | 0 | MO com LS => | 39
|  |  |  | Valor do BDI => | 97.1 |  | Valor com BDI => |  | 458.61
Observação
REF.: 74125/002-SINAPI
Composição | CP.00000922 | Próprio | ETIQUETA DE IDENTIFICAÇÃO DE CIRCUITOS FUNDO PRETO NOME BRANCO - FORNECIMENTO E INSTALAÇÃO | INEL - INSTALAÇÃO ELÉTRICA/ELETRIFICAÇÃO E ILUMINAÇÃO EXTERNA |  | UN | 1 | 12.21 | 12.21
Composição Auxiliar | 88264 | SINAPI | ELETRICISTA COM ENCARGOS COMPLEMENTARES | SEDI - SERVIÇOS DIVERSOS |  | H | 0.1 | 21.19 | 2.11
Insumo | CT.00000184 | Próprio | ETIQUETA DE IDENTIFICAÇÃO DE CIRCUITOS FUNDO PRETO NOME BRANCO | Material |  | UN | 1 | 10.1 | 10.1
|  |  |  | MO sem LS => | 1.49 | LS => | 0 | MO com LS => | 1.49
|  |  |  | Valor do BDI => | 3.27 |  | Valor com BDI => |  | 15.48
Composição | CP.00001573 | Próprio | FABRICAÇÃO, MONTAGEM E DESMONTAGEM DE FÔRMA PARA ESTRUTURAS DE CONCRETO ARMADO ENTERRADO, EM CHAPA DE MADEIRA COMPENSADA RESINADA, E=17 MM, 4 UTILIZAÇÕES. AF_06/2017 | FUES - FUNDAÇÕES E ESTRUTURAS |  | m² | 1 | 64.05 | 64.05
Composição Auxiliar | 88239 | SINAPI | AJUDANTE DE CARPINTEIRO COM ENCARGOS COMPLEMENTARES | SEDI - SERVIÇOS DIVERSOS |  | H | 0.725 | 17.77 | 12.88
Composição Auxiliar | 88262 | SINAPI | CARPINTEIRO DE FORMAS COM ENCARGOS COMPLEMENTARES | SEDI - SERVIÇOS DIVERSOS |  | H | 1.749 | 20.87 | 36.5
Composição Auxiliar | 91692 | SINAPI | SERRA CIRCULAR DE BANCADA COM MOTOR ELÉTRICO POTÊNCIA DE 5HP, COM COIFA PARA DISCO 10" - CHP DIURNO. AF_08/2015 | CHOR - CUSTOS HORÁRIOS DE MÁQUINAS E EQUIPAMENTOS |  | CHP | 0.014 | 27.65 | 0.38
Composição Auxiliar | 91693 | SINAPI | SERRA CIRCULAR DE BANCADA COM MOTOR ELÉTRICO POTÊNCIA DE 5HP, COM COIFA PARA DISCO 10" - CHI DIURNO. AF_08/2015 | CHOR - CUSTOS HORÁRIOS DE MÁQUINAS E EQUIPAMENTOS |  | CHI | 0.029 | 25.16 | 0.72
Insumo | 00001358 | SINAPI | CHAPA DE MADEIRA COMPENSADA RESINADA PARA FORMA DE CONCRETO, DE *2,2 X 1,1* M, E = 17 MM | Material |  | m² | 0.315 | 22.34 | 7.03
Insumo | 00002692 | SINAPI | DESMOLDANTE PROTETOR PARA FORMAS DE MADEIRA, DE BASE OLEOSA EMULSIONADA EM AGUA | Material |  | L | 0.01 | 4.7 | 0.04
Insumo | 00004491 | SINAPI | PONTALETE DE MADEIRA NAO APARELHADA *7,5 X 7,5* CM (3 X 3 ") PINUS, MISTA OU EQUIVALENTE DA REGIAO | Material |  | M | 1.218 | 4.17 | 5.07
Insumo | 00004517 | SINAPI | SARRAFO DE MADEIRA NAO APARELHADA *2,5 X 7,5* CM (1 X 3 ") PINUS, MISTA OU EQUIVALENTE DA REGIAO | Material |  | M | 0.722 | 1.5 | 1.08
Insumo | 00005073 | SINAPI | PREGO DE ACO POLIDO COM CABECA 17 X 24 (2 1/4 X 11) | Material |  | KG | 0.019 | 10.42 | 0.19
Insumo | 00020247 | SINAPI | PREGO DE ACO POLIDO COM CABECA 15 X 15 (1 1/4 X 13) | Material |  | KG | 0.004 | 11.32 | 0.04
Insumo | 00040304 | SINAPI | PREGO DE ACO POLIDO COM CABECA DUPLA 17 X 27 (2 1/2 X 11) | Material |  | KG | 0.01 | 12.62 | 0.12
|  |  |  | MO sem LS => | 34.89 | LS => | 0 | MO com LS => | 34.89
|  |  |  | Valor do BDI => | 17.2 |  | Valor com BDI => |  | 81.25
Observação
REF.: 96542 (SINAPI)
Composição | CP.00000078 | Próprio | FECHADURA DE EMBUTIR PARA PORTA DE ALUMÍNIO CROMADA - FORNECIMENTO E INSTALAÇÃO. AF_08/2015 | ESQV - ESQUADRIAS/FERRAGENS/VIDROS |  | UN | 1 | 68.7 | 68.7
Composição Auxiliar | 88261 | SINAPI | CARPINTEIRO DE ESQUADRIA COM ENCARGOS COMPLEMENTARES | SEDI - SERVIÇOS DIVERSOS |  | H | 1.002 | 20.9 | 20.94
Composição Auxiliar | 88316 | SINAPI | SERVENTE COM ENCARGOS COMPLEMENTARES | SEDI - SERVIÇOS DIVERSOS |  | H | 0.501 | 14.91 | 7.46
Insumo | CT.00000024 | Próprio | FECHADURA PARA PORTA DE ALUMÍNIO EXTERNA ESPELHO 21MM CROMADA | Material |  | UN | 1 | 40.3 | 40.3
|  |  |  | MO sem LS => | 19.1 | LS => | 0 | MO com LS => | 19.1
|  |  |  | Valor do BDI => | 18.45 |  | Valor com BDI => |  | 87.15
Observação
REF.: 90830-SINAPI
Composição | CP.00000175 | Próprio | FORNECIMENTO E INSTALAÇÃO DE CANTONEIRA PARA SUPORTE DE BANCADA | INHI - INSTALAÇÕES HIDROS SANITÁRIAS |  | M | 1 | 11.32 | 11.32
Composição Auxiliar | 88309 | SINAPI | PEDREIRO COM ENCARGOS COMPLEMENTARES | SEDI - SERVIÇOS DIVERSOS |  | H | 0.2 | 21.01 | 4.2
Composição Auxiliar | 88629 | SINAPI | ARGAMASSA TRAÇO 1:3 (EM VOLUME DE CIMENTO E AREIA MÉDIA ÚMIDA), PREPARO MANUAL. AF_08/2019 | SEDI - SERVIÇOS DIVERSOS |  | m³ | 0.001 | 461.84 | 0.46
Insumo | 00000567 | SINAPI | CANTONEIRA FERRO GALVANIZADO DE ABAS IGUAIS, 1" X 1/8" (L X E) , 1,20KG/M | Material |  | M | 1.05 | 6.35 | 6.66
|  |  |  | MO sem LS => | 3.02 | LS => | 0 | MO com LS => | 3.02
|  |  |  | Valor do BDI => | 3.04 |  | Valor com BDI => |  | 14.36
Composição | CP.00000188 | Próprio | FORNECIMENTO E INSTALAÇÃO DE RODOPIA EM GRANITO CINZA ANDORINHA PARA BANCADA, H=10CM | INHI - INSTALAÇÕES HIDROS SANITÁRIAS |  | M | 1 | 47.01 | 47.01
Composição Auxiliar | 88309 | SINAPI | PEDREIRO COM ENCARGOS COMPLEMENTARES | SEDI - SERVIÇOS DIVERSOS |  | H | 0.42 | 21.01 | 8.82
Composição Auxiliar | 88629 | SINAPI | ARGAMASSA TRAÇO 1:3 (EM VOLUME DE CIMENTO E AREIA MÉDIA ÚMIDA), PREPARO MANUAL. AF_08/2019 | SEDI - SERVIÇOS DIVERSOS |  | m³ | 0.001 | 461.84 | 0.46
Insumo | 00011795 | SINAPI | GRANITO PARA BANCADA, POLIDO, TIPO ANDORINHA/ QUARTZ/ CASTELO/ CORUMBA OU OUTROS EQUIVALENTES DA REGIAO, E= *2,5* CM | Material |  | m² | 0.1 | 377.35 | 37.73
|  |  |  | MO sem LS => | 6.27 | LS => | 0 | MO com LS => | 6.27
|  |  |  | Valor do BDI => | 12.62 |  | Valor com BDI => |  | 59.63
Observação
REF.: 11744-ORSE
Composição | CP.00000189 | Próprio | FORNECIMENTO E INSTALAÇÃO DE TESTEIRA EM GRANITO CINZA ANDORINHA PARA BANCADA, H=10CM | INHI - INSTALAÇÕES HIDROS SANITÁRIAS |  | M | 1 | 46.59 | 46.59
Composição Auxiliar | 88309 | SINAPI | PEDREIRO COM ENCARGOS COMPLEMENTARES | SEDI - SERVIÇOS DIVERSOS |  | H | 0.4 | 21.01 | 8.4
Composição Auxiliar | 88629 | SINAPI | ARGAMASSA TRAÇO 1:3 (EM VOLUME DE CIMENTO E AREIA MÉDIA ÚMIDA), PREPARO MANUAL. AF_08/2019 | SEDI - SERVIÇOS DIVERSOS |  | m³ | 0.001 | 461.84 | 0.46
Insumo | 00011795 | SINAPI | GRANITO PARA BANCADA, POLIDO, TIPO ANDORINHA/ QUARTZ/ CASTELO/ CORUMBA OU OUTROS EQUIVALENTES DA REGIAO, E= *2,5* CM | Material |  | m² | 0.1 | 377.35 | 37.73
|  |  |  | MO sem LS => | 5.98 | LS => | 0 | MO com LS => | 5.98
|  |  |  | Valor do BDI => | 12.51 |  | Valor com BDI => |  | 59.1
Observação
REF.: 9719-ORSE
Composição | CP.00000173 | Próprio | GRANITO CINZA ANDORINHA POLIDO PARA BANCADA - FORNECIMENTO. AF_12/2013 | INHI - INSTALAÇÕES HIDROS SANITÁRIAS |  | m² | 1 | 397.71 | 397.71
Insumo | 00004823 | SINAPI | MASSA PLASTICA PARA MARMORE/GRANITO | Material |  | KG | 0.5228 | 31.8 | 16.62
Insumo | 00011795 | SINAPI | GRANITO PARA BANCADA, POLIDO, TIPO ANDORINHA/ QUARTZ/ CASTELO/ CORUMBA OU OUTROS EQUIVALENTES DA REGIAO, E= *2,5* CM | Material |  | m² | 1.005 | 377.35 | 379.23
Insumo | 00037329 | SINAPI | REJUNTE EPOXI BRANCO | Material |  | KG | 0.0351 | 53.16 | 1.86
|  |  |  | MO sem LS => | 0 | LS => | 0 | MO com LS => | 0
|  |  |  | Valor do BDI => | 106.82 |  | Valor com BDI => |  | 504.53
Observação
REF.: 86889-SINAPI
Composição | CP.00000254 | Próprio | INTERRUPTOR HORÁRIO SEMANAL PROGRAMÁVEL E DIGITAL, 240V, 16A, FORNECIMENTO E INSTALAÇÃO | INEL - INSTALAÇÃO ELÉTRICA/ELETRIFICAÇÃO E ILUMINAÇÃO EXTERNA |  | UN | 1 | 343.57 | 343.57
Composição Auxiliar | 88247 | SINAPI | AUXILIAR DE ELETRICISTA COM ENCARGOS COMPLEMENTARES | SEDI - SERVIÇOS DIVERSOS |  | H | 0.143 | 16.75 | 2.39
Composição Auxiliar | 88264 | SINAPI | ELETRICISTA COM ENCARGOS COMPLEMENTARES | SEDI - SERVIÇOS DIVERSOS |  | H | 0.143 | 21.19 | 3.03
Insumo | 00001570 | SINAPI | TERMINAL A COMPRESSAO EM COBRE ESTANHADO PARA CABO 2,5 MM2, 1 FURO E 1 COMPRESSAO, PARA PARAFUSO DE FIXACAO M5 | Material |  | UN | 3 | 0.47 | 1.41
Insumo | 10814 | ORSE | Programador digital 2 canais p/aparelhos iluminação, ciclo semanal, modelo EG203B, ref:Hager ou similar | Material |  | un | 1 | 336.74 | 336.74
|  |  |  | MO sem LS => | 3.63 | LS => | 0 | MO com LS => | 3.63
|  |  |  | Valor do BDI => | 92.28 |  | Valor com BDI => |  | 435.85
Observação
REF.: 93668-SINAPI
Composição | CP.00001022 | Próprio | JANELA DE ALUMÍNIO ANODIZADO BRANCO DE CORRER, FIXAÇÃO COM PARAFUSO, VEDAÇÃO COM ESPUMA EXPANSIVA PU, COM VIDRO VERDE 6MM, PADRONIZADA. AF_07/2016 | ESQV - ESQUADRIAS/FERRAGENS/VIDROS |  | m² | 1 | 553.92 | 553.92
Composição Auxiliar | 88309 | SINAPI | PEDREIRO COM ENCARGOS COMPLEMENTARES | SEDI - SERVIÇOS DIVERSOS |  | H | 1.008 | 21.01 | 21.17
Composição Auxiliar | 88316 | SINAPI | SERVENTE COM ENCARGOS COMPLEMENTARES | SEDI - SERVIÇOS DIVERSOS |  | H | 0.504 | 14.91 | 7.51
Insumo | 00000142 | SINAPI | SELANTE ELASTICO MONOCOMPONENTE A BASE DE POLIURETANO (PU) PARA JUNTAS DIVERSAS | Material |  | 310ML | 0.2967 | 23.45 | 6.95
Insumo | 00011950 | SINAPI | BUCHA DE NYLON SEM ABA S6, COM PARAFUSO DE 4,20 X 40 MM EM ACO ZINCADO COM ROSCA SOBERBA, CABECA CHATA E FENDA PHILLIPS | Material |  | UN | 9.2 | 0.12 | 1.1
Insumo | CT.00000029 | Próprio | JANELA DE CORRER EM ALUMINIO ANODIZADO COM PINTURA ELETROSTÁTICA NA COR BRANCA, INCLUINDO CONTRAMARCO | Material |  | m² | 1.0001 | 353.53 | 353.56
Insumo | CT.00000196 | Próprio | VIDRO LISO VERDE 6 MM - SEM COLOCACAO | Material |  | m² | 1 | 163.63 | 163.63
|  |  |  | MO sem LS => | 19.29 | LS => | 0 | MO com LS => | 19.29
|  |  |  | Valor do BDI => | 148.78 |  | Valor com BDI => |  | 702.7
Observação
REF.: 94578-SINAPI
Composição | CP.00001028 | Próprio | JANELA DE ALUMÍNIO ANODIZADO BRANCO TIPO FIXO, FIXAÇÃO COM PARAFUSO, VEDAÇÃO COM ESPUMA EXPANSIVA PU, COM VIDRO INCOLOR 6MM, PADRONIZADA. AF_07/2016 | ESQV - ESQUADRIAS/FERRAGENS/VIDROS |  | m² | 1 | 643.12 | 643.12
Composição Auxiliar | 88309 | SINAPI | PEDREIRO COM ENCARGOS COMPLEMENTARES | SEDI - SERVIÇOS DIVERSOS |  | H | 2.949 | 21.01 | 61.95
Composição Auxiliar | 88316 | SINAPI | SERVENTE COM ENCARGOS COMPLEMENTARES | SEDI - SERVIÇOS DIVERSOS |  | H | 1.474 | 14.91 | 21.97
Insumo | 00000142 | SINAPI | SELANTE ELASTICO MONOCOMPONENTE A BASE DE POLIURETANO (PU) PARA JUNTAS DIVERSAS | Material |  | 310ML | 0.5903 | 23.45 | 13.84
Insumo | 00011950 | SINAPI | BUCHA DE NYLON SEM ABA S6, COM PARAFUSO DE 4,20 X 40 MM EM ACO ZINCADO COM ROSCA SOBERBA, CABECA CHATA E FENDA PHILLIPS | Material |  | UN | 24.4 | 0.12 | 2.92
Insumo | CT.00000162 | Próprio | JANELA FIXA EM ALUMINIO ANODIZADO COM PINTURA ELETROSTÁTICA NA COR BRANCA, INCLUINDO CONTRAMARCO | Material |  | m² | 1.0001 | 353.53 | 353.56
Insumo | 00010491 | SINAPI | VIDRO LISO INCOLOR 6 MM - SEM COLOCACAO | Material |  | m² | 1 | 188.88 | 188.88
|  |  |  | MO sem LS => | 56.46 | LS => | 0 | MO com LS => | 56.46
|  |  |  | Valor do BDI => | 172.74 |  | Valor com BDI => |  | 815.86
Observação
REF.: 94575-SINAPI
Composição | CP.00001019 | Próprio | JANELA DE ALUMÍNIO ANODIZADO BRANCO TIPO FIXO, FIXAÇÃO COM PARAFUSO, VEDAÇÃO COM ESPUMA EXPANSIVA PU, COM VIDRO VERDE 6MM, PADRONIZADA. AF_07/2016 | ESQV - ESQUADRIAS/FERRAGENS/VIDROS |  | m² | 1 | 617.87 | 617.87
Composição Auxiliar | 88309 | SINAPI | PEDREIRO COM ENCARGOS COMPLEMENTARES | SEDI - SERVIÇOS DIVERSOS |  | H | 2.949 | 21.01 | 61.95
Composição Auxiliar | 88316 | SINAPI | SERVENTE COM ENCARGOS COMPLEMENTARES | SEDI - SERVIÇOS DIVERSOS |  | H | 1.474 | 14.91 | 21.97
Insumo | 00000142 | SINAPI | SELANTE ELASTICO MONOCOMPONENTE A BASE DE POLIURETANO (PU) PARA JUNTAS DIVERSAS | Material |  | 310ML | 0.5903 | 23.45 | 13.84
Insumo | 00011950 | SINAPI | BUCHA DE NYLON SEM ABA S6, COM PARAFUSO DE 4,20 X 40 MM EM ACO ZINCADO COM ROSCA SOBERBA, CABECA CHATA E FENDA PHILLIPS | Material |  | UN | 24.4 | 0.12 | 2.92
Insumo | CT.00000162 | Próprio | JANELA FIXA EM ALUMINIO ANODIZADO COM PINTURA ELETROSTÁTICA NA COR BRANCA, INCLUINDO CONTRAMARCO | Material |  | m² | 1.0001 | 353.53 | 353.56
Insumo | CT.00000196 | Próprio | VIDRO LISO VERDE 6 MM - SEM COLOCACAO | Material |  | m² | 1 | 163.63 | 163.63
|  |  |  | MO sem LS => | 56.46 | LS => | 0 | MO com LS => | 56.46
|  |  |  | Valor do BDI => | 165.95 |  | Valor com BDI => |  | 783.82
Observação
REF.: 94575-SINAPI
Composição | CP.00001017 | Próprio | JANELA DE ALUMÍNIO ANODIZADO BRANCO TIPO MAXIM-AR, FIXAÇÃO COM PARAFUSO, VEDAÇÃO COM ESPUMA EXPANSIVA PU, COM VIDRO VERDE 6MM, PADRONIZADA. AF_07/2016 | ESQV - ESQUADRIAS/FERRAGENS/VIDROS |  | m² | 1 | 617.87 | 617.87
Composição Auxiliar | 88309 | SINAPI | PEDREIRO COM ENCARGOS COMPLEMENTARES | SEDI - SERVIÇOS DIVERSOS |  | H | 2.949 | 21.01 | 61.95
Composição Auxiliar | 88316 | SINAPI | SERVENTE COM ENCARGOS COMPLEMENTARES | SEDI - SERVIÇOS DIVERSOS |  | H | 1.474 | 14.91 | 21.97
Insumo | 00000142 | SINAPI | SELANTE ELASTICO MONOCOMPONENTE A BASE DE POLIURETANO (PU) PARA JUNTAS DIVERSAS | Material |  | 310ML | 0.5903 | 23.45 | 13.84
Insumo | 00011950 | SINAPI | BUCHA DE NYLON SEM ABA S6, COM PARAFUSO DE 4,20 X 40 MM EM ACO ZINCADO COM ROSCA SOBERBA, CABECA CHATA E FENDA PHILLIPS | Material |  | UN | 24.4 | 0.12 | 2.92
Insumo | CT.00000026 | Próprio | JANELA MAXIM AR EM ALUMINIO ANODIZADO COM PINTURA ELETROSTÁTICA NA COR BRANCA, INCLUINDO CONTRAMARCO | Material |  | m² | 1.0001 | 353.53 | 353.56
Insumo | CT.00000196 | Próprio | VIDRO LISO VERDE 6 MM - SEM COLOCACAO | Material |  | m² | 1 | 163.63 | 163.63
|  |  |  | MO sem LS => | 56.46 | LS => | 0 | MO com LS => | 56.46
|  |  |  | Valor do BDI => | 165.95 |  | Valor com BDI => |  | 783.82
Observação
REF.: 94575-SINAPI
Composição | CP.00000221 | Próprio | MINICONTATOR 220V, 16A, 2NA+2NF, FORNECIMENTO E INSTALAÇÃO | INEL - INSTALAÇÃO ELÉTRICA/ELETRIFICAÇÃO E ILUMINAÇÃO EXTERNA |  | UN | 1 | 117.94 | 117.94
Composição Auxiliar | 88247 | SINAPI | AUXILIAR DE ELETRICISTA COM ENCARGOS COMPLEMENTARES | SEDI - SERVIÇOS DIVERSOS |  | H | 0.5 | 16.75 | 8.37
Composição Auxiliar | 88264 | SINAPI | ELETRICISTA COM ENCARGOS COMPLEMENTARES | SEDI - SERVIÇOS DIVERSOS |  | H | 0.5 | 21.19 | 10.59
Insumo | CT.00000043 | Próprio | MINICONTATOR 220V, 16A, 2NA+2NF | Material |  | UN | 1 | 98.98 | 98.98
|  |  |  | MO sem LS => | 12.72 | LS => | 0 | MO com LS => | 12.72
|  |  |  | Valor do BDI => | 31.67 |  | Valor com BDI => |  | 149.61
Observação
REF.: 40.10.500-CPOS
Composição | CP.00000174 | Próprio | MÃO DE OBRA ESPECIALIZADA PARA INSTALAÇÃO DE BANCADA | INHI - INSTALAÇÕES HIDROS SANITÁRIAS |  | m² | 1 | 45.92 | 45.92
Composição Auxiliar | 88274 | SINAPI | MARMORISTA/GRANITEIRO COM ENCARGOS COMPLEMENTARES | SEDI - SERVIÇOS DIVERSOS |  | H | 1.49 | 21.02 | 31.31
Composição Auxiliar | 88316 | SINAPI | SERVENTE COM ENCARGOS COMPLEMENTARES | SEDI - SERVIÇOS DIVERSOS |  | H | 0.98 | 14.91 | 14.61
|  |  |  | MO sem LS => | 30.59 | LS => | 0 | MO com LS => | 30.59
|  |  |  | Valor do BDI => | 12.33 |  | Valor com BDI => |  | 58.25
Observação
REF.: 86889-SINAPI
Composição | CP.00001150 | Próprio | PINTURA PARA ESTRUTURA DE METAL C/ TINTA ESMALTE AUTOMOTIVA INCLUINDO FUNDO PREPARADOR - FORNECIMENTO E EXECUÇÃO | PINT - PINTURAS |  | m² | 1 | 19.43 | 19.43
Composição Auxiliar | 88310 | SINAPI | PINTOR COM ENCARGOS COMPLEMENTARES | SEDI - SERVIÇOS DIVERSOS |  | H | 0.3 | 22.11 | 6.63
Composição Auxiliar | 88243 | SINAPI | AJUDANTE ESPECIALIZADO COM ENCARGOS COMPLEMENTARES | SEDI - SERVIÇOS DIVERSOS |  | H | 0.3 | 17.42 | 5.22
Insumo | 3.80.35 | FDE | ESMALTE AUTOMOTIVO (TIPO DUCO) | Material |  | L | 0.13 | 37.74 | 4.9
Insumo | 3.80.60 | FDE | TINNER | Material |  | L | 0.033 | 12.96 | 0.42
Insumo | 00011157 | SINAPI | WASH PRIMER PARA TINTA AUTOMOTIVA | Material |  | GL | 0.0175 | 129.7 | 2.26
|  |  |  | MO sem LS => | 7.78 | LS => | 0 | MO com LS => | 7.78
|  |  |  | Valor do BDI => | 5.21 |  | Valor com BDI => |  | 24.64
Observação
REF.: 15.01.005-FDE
Composição | CP.00000069 | Próprio | PORTA DE MADEIRA PARA PINTURA, SEMI-OCA (LEVE OU MÉDIA), 100X210CM, ESPESSURA DE 3,5CM, INCLUSO DOBRADIÇAS - FORNECIMENTO E INSTALAÇÃO. AF_08/2015 | ESQV - ESQUADRIAS/FERRAGENS/VIDROS |  | UN | 1 | 299.75 | 299.75
Composição Auxiliar | 88261 | SINAPI | CARPINTEIRO DE ESQUADRIA COM ENCARGOS COMPLEMENTARES | SEDI - SERVIÇOS DIVERSOS |  | H | 1.678 | 20.9 | 35.07
Composição Auxiliar | 88316 | SINAPI | SERVENTE COM ENCARGOS COMPLEMENTARES | SEDI - SERVIÇOS DIVERSOS |  | H | 0.839 | 14.91 | 12.5
Insumo | 00002432 | SINAPI | DOBRADICA EM ACO/FERRO, 3 1/2" X 3", E= 1,9 A 2 MM, COM ANEL, CROMADO OU ZINCADO, TAMPA BOLA, COM PARAFUSOS | Material |  | UN | 3 | 23.34 | 70.02
Insumo | 00011055 | SINAPI | PARAFUSO ROSCA SOBERBA ZINCADO CABECA CHATA FENDA SIMPLES 3,5 X 25 MM (1 ") | Material |  | UN | 19.8 | 0.05 | 0.99
Insumo | 00004982 | SINAPI | PORTA DE MADEIRA, FOLHA MEDIA (NBR 15930) DE 100 X 210 CM, E = 35 MM, NUCLEO SARRAFEADO, CAPA LISA EM HDF, ACABAMENTO EM PRIMER PARA PINTURA | Material |  | UN | 1 | 181.17 | 181.17
|  |  |  | MO sem LS => | 32.01 | LS => | 0 | MO com LS => | 32.01
|  |  |  | Valor do BDI => | 80.51 |  | Valor com BDI => |  | 380.26
Observação
REF.: 90823-SINAPI
Composição | CP.00000243 | Próprio | PORTA DOCUMENTO NA COR LARANJA PARA QUADRO ELÉTRICO - FORNECIMENTO E INSTALAÇÃO | INEL - INSTALAÇÃO ELÉTRICA/ELETRIFICAÇÃO E ILUMINAÇÃO EXTERNA |  | UN | 1 | 92.05 | 92.05
Composição Auxiliar | 88264 | SINAPI | ELETRICISTA COM ENCARGOS COMPLEMENTARES | SEDI - SERVIÇOS DIVERSOS |  | H | 0.15 | 21.19 | 3.17
Insumo | CT.00000047 | Próprio | PORTA DOCUMENTO NA COR LARANJA PARA QUADRO ELÉTRICO | Material |  | UN | 1 | 88.88 | 88.88
|  |  |  | MO sem LS => | 2.24 | LS => | 0 | MO com LS => | 2.24
|  |  |  | Valor do BDI => | 24.72 |  | Valor com BDI => |  | 116.77
Composição | CP.00000755 | Próprio | PORTA EM ALUMÍNIO DE ABRIR TIPO VENEZIANA COM PINTURA ELETROSTÁTICA NA COR BRANCA E GUARNIÇÃO, FIXAÇÃO COM PARAFUSOS - FORNECIMENTO E INSTALAÇÃO. AF_08/2015 | ESQV - ESQUADRIAS/FERRAGENS/VIDROS |  | m² | 1 | 574.69 | 574.69
Composição Auxiliar | 88309 | SINAPI | PEDREIRO COM ENCARGOS COMPLEMENTARES | SEDI - SERVIÇOS DIVERSOS |  | H | 0.3826 | 21.01 | 8.03
Composição Auxiliar | 88316 | SINAPI | SERVENTE COM ENCARGOS COMPLEMENTARES | SEDI - SERVIÇOS DIVERSOS |  | H | 0.191 | 14.91 | 2.84
Insumo | 00000142 | SINAPI | SELANTE ELASTICO MONOCOMPONENTE A BASE DE POLIURETANO (PU) PARA JUNTAS DIVERSAS | Material |  | 310ML | 0.8829 | 23.45 | 20.7
Insumo | 00007568 | SINAPI | BUCHA DE NYLON SEM ABA S10, COM PARAFUSO DE 6,10 X 65 MM EM ACO ZINCADO COM ROSCA SOBERBA, CABECA CHATA E FENDA PHILLIPS | Material |  | UN | 4.8166 | 0.36 | 1.73
Insumo | CT.00000143 | Próprio | PORTA DE ABRIR EM ALUMINIO TIPO VENEZIANA, ACABAMENTO PINTURA ELETROSTÁTICA BRANCA, SEM GUARNICAO/ALIZAR/VISTA | Material |  | m² | 1 | 403.02 | 403.02
Insumo | CT.00000144 | Próprio | GUARNICAO/MOLDURA DEACABAMENTO PARA ESQUADRIA DE ALUMINIO COM ACABAMENTO EM PINTURA ELETROSTÁTICA BRANCA, PARA 1 FACE | Material |  | M | 6.8504 | 20.2 | 138.37
|  |  |  | MO sem LS => | 7.31 | LS => | 0 | MO com LS => | 7.31
|  |  |  | Valor do BDI => | 154.36 |  | Valor com BDI => |  | 729.05
Observação
REF.: 91341-SINAPI
Composição | CP.00000229 | Próprio | QUADRO DE DISTRIBUICAO DE ENERGIA DE SOBREPOR, EM CHAPA DE ACO GALVANIZADO, PARA 30 DISJUNTORES, COM BARRAMENTO TRIFASICO E NEUTRO - FORNECIMENTO E INSTALACAO | INEL - INSTALAÇÃO ELÉTRICA/ELETRIFICAÇÃO E ILUMINAÇÃO EXTERNA |  | UN | 1 | 462.34 | 462.34
Composição Auxiliar | 88247 | SINAPI | AUXILIAR DE ELETRICISTA COM ENCARGOS COMPLEMENTARES | SEDI - SERVIÇOS DIVERSOS |  | H | 3.5 | 16.75 | 58.62
Composição Auxiliar | 88264 | SINAPI | ELETRICISTA COM ENCARGOS COMPLEMENTARES | SEDI - SERVIÇOS DIVERSOS |  | H | 3.5 | 21.19 | 74.16
Insumo | 00039758 | SINAPI | QUADRO DE DISTRIBUICAO COM BARRAMENTO TRIFASICO, DE SOBREPOR, EM CHAPA DE ACO GALVANIZADO, PARA 30 DISJUNTORES DIN, 100 A | Material |  | UN | 1 | 329.56 | 329.56
|  |  |  | MO sem LS => | 89.04 | LS => | 0 | MO com LS => | 89.04
|  |  |  | Valor do BDI => | 124.18 |  | Valor com BDI => |  | 586.52
Observação
REF.: 74131/006-SINAPI
Composição | CP.00000235 | Próprio | QUADRO DE DISTRIBUICAO DE ENERGIA DE SOBREPOR, EM CHAPA DE ACO GALVANIZADO, PARA 48 DISJUNTORES, COM BARRAMENTO TRIFASICO E NEUTRO - FORNECIMENTO E INSTALACAO | INEL - INSTALAÇÃO ELÉTRICA/ELETRIFICAÇÃO E ILUMINAÇÃO EXTERNA |  | UN | 1 | 716.88 | 716.88
Composição Auxiliar | 88247 | SINAPI | AUXILIAR DE ELETRICISTA COM ENCARGOS COMPLEMENTARES | SEDI - SERVIÇOS DIVERSOS |  | H | 6 | 16.75 | 100.5
Composição Auxiliar | 88264 | SINAPI | ELETRICISTA COM ENCARGOS COMPLEMENTARES | SEDI - SERVIÇOS DIVERSOS |  | H | 6 | 21.19 | 127.14
Insumo | 00039761 | SINAPI | QUADRO DE DISTRIBUICAO COM BARRAMENTO TRIFASICO, DE SOBREPOR, EM CHAPA DE ACO GALVANIZADO, PARA 48 DISJUNTORES DIN, 100 A | Material |  | UN | 1 | 489.24 | 489.24
|  |  |  | MO sem LS => | 152.64 | LS => | 0 | MO com LS => | 152.64
|  |  |  | Valor do BDI => | 192.55 |  | Valor com BDI => |  | 909.43
Observação
REF.: 74131/008-SINAPI
Composição | CP.00000923 | Próprio | QUADRO DE DISTRIBUICAO DE ENERGIA DE SOBREPOR, EM CHAPA DE ACO GALVANIZADO, PARA 60 DISJUNTORES, COM BARRAMENTO TRIFASICO E NEUTRO - FORNECIMENTO E INSTALACAO | INEL - INSTALAÇÃO ELÉTRICA/ELETRIFICAÇÃO E ILUMINAÇÃO EXTERNA |  | UN | 1 | 1412.6 | 1412.6
Composição Auxiliar | 88247 | SINAPI | AUXILIAR DE ELETRICISTA COM ENCARGOS COMPLEMENTARES | SEDI - SERVIÇOS DIVERSOS |  | H | 8 | 16.75 | 134
Composição Auxiliar | 88264 | SINAPI | ELETRICISTA COM ENCARGOS COMPLEMENTARES | SEDI - SERVIÇOS DIVERSOS |  | H | 8 | 21.19 | 169.52
Insumo | CT.00000185 | Próprio | QUADRO DE DISTRIBUICAO COM BARRAMENTO TRIFASICO, DE SOBREPOR, EM CHAPA DE ACO GALVANIZADO, PARA 60 DISJUNTORES DIN, 100 A | Material |  | UN | 1 | 1109.08 | 1109.08
|  |  |  | MO sem LS => | 203.52 | LS => | 0 | MO com LS => | 203.52
|  |  |  | Valor do BDI => | 379.42 |  | Valor com BDI => |  | 1792.02
Observação
REF.: 74131/008-SINAPI
Composição | CP.00000963 | Próprio | QUADRO DE DISTRIBUICAO DE ENERGIA DE SOBREPOR, EM CHAPA DE ACO GALVANIZADO, PARA 75 DISJUNTORES, COM BARRAMENTO TRIFASICO E NEUTRO - FORNECIMENTO E INSTALACAO | INEL - INSTALAÇÃO ELÉTRICA/ELETRIFICAÇÃO E ILUMINAÇÃO EXTERNA |  | UN | 1 | 1899.29 | 1899.29
Composição Auxiliar | 88247 | SINAPI | AUXILIAR DE ELETRICISTA COM ENCARGOS COMPLEMENTARES | SEDI - SERVIÇOS DIVERSOS |  | H | 9 | 16.75 | 150.75
Composição Auxiliar | 88264 | SINAPI | ELETRICISTA COM ENCARGOS COMPLEMENTARES | SEDI - SERVIÇOS DIVERSOS |  | H | 9 | 21.19 | 190.71
Insumo | CT.00000190 | Próprio | QUADRO DE DISTRIBUICAO COM BARRAMENTO TRIFASICO, DE SOBREPOR, EM CHAPA DE ACO GALVANIZADO, PARA 75 DISJUNTORES DIN, 100 A | Material |  | UN | 1 | 1557.83 | 1557.83
|  |  |  | MO sem LS => | 228.96 | LS => | 0 | MO com LS => | 228.96
|  |  |  | Valor do BDI => | 510.14 |  | Valor com BDI => |  | 2409.43
Observação
REF.: 74131/008-SINAPI
Composição | CP.00000050 | Próprio | REVESTIMENTO CERÂMICO PARA PAREDES INTERNAS COM PLACAS TIPO ESMALTADA NA COR BRANCA DE DIMENSÕES 30X60 CM APLICADAS EM AMBIENTES DE ÁREA MAIOR QUE 5 M² A MEIA ALTURA DAS PAREDES. AF_06/2014 | REVE - REVESTIMENTO E TRATAMENTO DE SUPERFÍCIES |  | m² | 1 | 57.81 | 57.81
Composição Auxiliar | 88256 | SINAPI | AZULEJISTA OU LADRILHISTA COM ENCARGOS COMPLEMENTARES | SEDI - SERVIÇOS DIVERSOS |  | H | 0.91 | 22.04 | 20.05
Composição Auxiliar | 88316 | SINAPI | SERVENTE COM ENCARGOS COMPLEMENTARES | SEDI - SERVIÇOS DIVERSOS |  | H | 0.46 | 14.91 | 6.85
Insumo | 00001381 | SINAPI | ARGAMASSA COLANTE AC I PARA CERAMICAS | Material |  | KG | 6.14 | 0.6 | 3.68
Insumo | 00034357 | SINAPI | REJUNTE COLORIDO, CIMENTICIO | Material |  | KG | 0.22 | 3.82 | 0.84
Insumo | CT.00000020 | Próprio | REVESTIMENTO EM CERÂMICA BRANCA (30X60)CM | Material |  | m² | 1.09 | 24.22 | 26.39
|  |  |  | MO sem LS => | 18.4 | LS => | 0 | MO com LS => | 18.4
|  |  |  | Valor do BDI => | 15.52 |  | Valor com BDI => |  | 73.33
Observação
REF.: 87275-SINAPI
Composição | CP.00000048 | Próprio | REVESTIMENTO CERÂMICO PARA PAREDES INTERNAS COM PLACAS TIPO ESMALTADA NA COR BRANCA DE DIMENSÕES 30X60 CM APLICADAS EM AMBIENTES DE ÁREA MAIOR QUE 5 M² NA ALTURA INTEIRA DAS PAREDES. AF_06/2014 | REVE - REVESTIMENTO E TRATAMENTO DE SUPERFÍCIES |  | m² | 1 | 50.57 | 50.57
Composição Auxiliar | 88256 | SINAPI | AZULEJISTA OU LADRILHISTA COM ENCARGOS COMPLEMENTARES | SEDI - SERVIÇOS DIVERSOS |  | H | 0.66 | 22.04 | 14.54
Composição Auxiliar | 88316 | SINAPI | SERVENTE COM ENCARGOS COMPLEMENTARES | SEDI - SERVIÇOS DIVERSOS |  | H | 0.36 | 14.91 | 5.36
Insumo | 00001381 | SINAPI | ARGAMASSA COLANTE AC I PARA CERAMICAS | Material |  | KG | 6.14 | 0.6 | 3.68
Insumo | 00034357 | SINAPI | REJUNTE COLORIDO, CIMENTICIO | Material |  | KG | 0.22 | 3.82 | 0.84
Insumo | CT.00000020 | Próprio | REVESTIMENTO EM CERÂMICA BRANCA (30X60)CM | Material |  | m² | 1.08 | 24.22 | 26.15
|  |  |  | MO sem LS => | 13.57 | LS => | 0 | MO com LS => | 13.57
|  |  |  | Valor do BDI => | 13.58 |  | Valor com BDI => |  | 64.15
Observação
REF.: 87273-SINAPI
Composição | CP.00000049 | Próprio | REVESTIMENTO CERÂMICO PARA PAREDES INTERNAS COM PLACAS TIPO ESMALTADA NA COR BRANCA DE DIMENSÕES 30X60 CM APLICADAS EM AMBIENTES DE ÁREA MENOR QUE 5 M² A MEIA ALTURA DAS PAREDES. AF_06/2014 | REVE - REVESTIMENTO E TRATAMENTO DE SUPERFÍCIES |  | m² | 1 | 60.84 | 60.84
Composição Auxiliar | 88256 | SINAPI | AZULEJISTA OU LADRILHISTA COM ENCARGOS COMPLEMENTARES | SEDI - SERVIÇOS DIVERSOS |  | H | 1.02 | 22.04 | 22.48
Composição Auxiliar | 88316 | SINAPI | SERVENTE COM ENCARGOS COMPLEMENTARES | SEDI - SERVIÇOS DIVERSOS |  | H | 0.5 | 14.91 | 7.45
Insumo | 00001381 | SINAPI | ARGAMASSA COLANTE AC I PARA CERAMICAS | Material |  | KG | 6.14 | 0.6 | 3.68
Insumo | 00034357 | SINAPI | REJUNTE COLORIDO, CIMENTICIO | Material |  | KG | 0.22 | 3.82 | 0.84
Insumo | CT.00000020 | Próprio | REVESTIMENTO EM CERÂMICA BRANCA (30X60)CM | Material |  | m² | 1.09 | 24.22 | 26.39
|  |  |  | MO sem LS => | 20.49 | LS => | 0 | MO com LS => | 20.49
|  |  |  | Valor do BDI => | 16.34 |  | Valor com BDI => |  | 77.18
Observação
REF.: 87274-SINAPI
Composição | CP.00000047 | Próprio | REVESTIMENTO CERÂMICO PARA PAREDES INTERNAS COM PLACAS TIPO ESMALTADA NA COR BRANCA DE DIMENSÕES 30X60 CM APLICADAS EM AMBIENTES DE ÁREA MENOR QUE 5 M² NA ALTURA INTEIRA DAS PAREDES. AF_06/2014 | REVE - REVESTIMENTO E TRATAMENTO DE SUPERFÍCIES |  | m² | 1 | 59.43 | 59.43
Composição Auxiliar | 88256 | SINAPI | AZULEJISTA OU LADRILHISTA COM ENCARGOS COMPLEMENTARES | SEDI - SERVIÇOS DIVERSOS |  | H | 0.97 | 22.04 | 21.37
Composição Auxiliar | 88316 | SINAPI | SERVENTE COM ENCARGOS COMPLEMENTARES | SEDI - SERVIÇOS DIVERSOS |  | H | 0.48 | 14.91 | 7.15
Insumo | 00001381 | SINAPI | ARGAMASSA COLANTE AC I PARA CERAMICAS | Material |  | KG | 6.14 | 0.6 | 3.68
Insumo | 00034357 | SINAPI | REJUNTE COLORIDO, CIMENTICIO | Material |  | KG | 0.22 | 3.82 | 0.84
Insumo | CT.00000020 | Próprio | REVESTIMENTO EM CERÂMICA BRANCA (30X60)CM | Material |  | m² | 1.09 | 24.22 | 26.39
|  |  |  | MO sem LS => | 19.52 | LS => | 0 | MO com LS => | 19.52
|  |  |  | Valor do BDI => | 15.96 |  | Valor com BDI => |  | 75.39
Observação
REF.: 87272-SINAPI
Composição | CP.00001165 | Próprio | SERVIÇO DE VIGILÂNCIA NOTURNA (VIGIA DE OBRA), SENDO 2 POSTOS | SEDI - SERVIÇOS DIVERSOS |  | MÊS | 1 | 8144.4 | 8144.4
Composição Auxiliar | 88326 | SINAPI | VIGIA NOTURNO COM ENCARGOS COMPLEMENTARES | SEDI - SERVIÇOS DIVERSOS |  | H | 440 | 18.51 | 8144.4
|  |  |  | MO sem LS => | 5429.6 | LS => | 0 | MO com LS => | 5429.6
|  |  |  | Valor do BDI => | 2187.58 |  | Valor com BDI => |  | 10331.98
Observação
REF.: 05.105.0202-0-EMOP (12X36)
Composição | CP.00000237 | Próprio | SINALIZADOR MONOBLOCO 22MM COM LED INTEGRADO NA COR VERDE - FORNECIMENTO E INSTALAÇÃO | INEL - INSTALAÇÃO ELÉTRICA/ELETRIFICAÇÃO E ILUMINAÇÃO EXTERNA |  | UN | 1 | 91.91 | 91.91
Composição Auxiliar | 88247 | SINAPI | AUXILIAR DE ELETRICISTA COM ENCARGOS COMPLEMENTARES | SEDI - SERVIÇOS DIVERSOS |  | H | 0.3 | 16.75 | 5.02
Composição Auxiliar | 88264 | SINAPI | ELETRICISTA COM ENCARGOS COMPLEMENTARES | SEDI - SERVIÇOS DIVERSOS |  | H | 0.3 | 21.19 | 6.35
Insumo | 54533 | SIURB | SINALIZADOR LUMINOSO COM LÂMPADA LED, 220V - 22MM | Material |  | Un | 1 | 80.54 | 80.54
|  |  |  | MO sem LS => | 7.63 | LS => | 0 | MO com LS => | 7.63
|  |  |  | Valor do BDI => | 24.68 |  | Valor com BDI => |  | 116.59
Observação
REF.: 90402-SIURB
Composição | CP.00000238 | Próprio | SINALIZADOR MONOBLOCO 22MM COM LED INTEGRADO NA COR VERMELHA - FORNECIMENTO E INSTALAÇÃO | INEL - INSTALAÇÃO ELÉTRICA/ELETRIFICAÇÃO E ILUMINAÇÃO EXTERNA |  | UN | 1 | 91.91 | 91.91
Composição Auxiliar | 88247 | SINAPI | AUXILIAR DE ELETRICISTA COM ENCARGOS COMPLEMENTARES | SEDI - SERVIÇOS DIVERSOS |  | H | 0.3 | 16.75 | 5.02
Composição Auxiliar | 88264 | SINAPI | ELETRICISTA COM ENCARGOS COMPLEMENTARES | SEDI - SERVIÇOS DIVERSOS |  | H | 0.3 | 21.19 | 6.35
Insumo | 54533 | SIURB | SINALIZADOR LUMINOSO COM LÂMPADA LED, 220V - 22MM | Material |  | Un | 1 | 80.54 | 80.54
|  |  |  | MO sem LS => | 7.63 | LS => | 0 | MO com LS => | 7.63
|  |  |  | Valor do BDI => | 24.68 |  | Valor com BDI => |  | 116.59
Observação
REF.: 90402-SIURB
Composição | CP.00000666 | Próprio | TANQUE DE LOUÇA BRANCA, 40L OU EQUIVALENTE - FORNECIMENTO E INSTALAÇÃO. AF_12/2013 | INHI - INSTALAÇÕES HIDROS SANITÁRIAS |  | UN | 1 | 663.9 | 663.9
Composição Auxiliar | 88267 | SINAPI | ENCANADOR OU BOMBEIRO HIDRÁULICO COM ENCARGOS COMPLEMENTARES | SEDI - SERVIÇOS DIVERSOS |  | H | 1.77 | 20.59 | 36.44
Composição Auxiliar | 88316 | SINAPI | SERVENTE COM ENCARGOS COMPLEMENTARES | SEDI - SERVIÇOS DIVERSOS |  | H | 0.71 | 14.91 | 10.58
Insumo | 00004351 | SINAPI | PARAFUSO NIQUELADO 3 1/2" COM ACABAMENTO CROMADO PARA FIXAR PECA SANITARIA, INCLUI PORCA CEGA, ARRUELA E BUCHA DE NYLON TAMANHO S-8 | Material |  | UN | 6 | 8.78 | 52.68
Insumo | 00037329 | SINAPI | REJUNTE EPOXI BRANCO | Material |  | KG | 0.117 | 53.16 | 6.21
Insumo | 003828 | SBC | TANQUE DE LOUCA COM COLUNA 40 LITROS DECA | Material |  | UN | 1 | 557.99 | 557.99
|  |  |  | MO sem LS => | 32.3 | LS => | 0 | MO com LS => | 32.3
|  |  |  | Valor do BDI => | 178.32 |  | Valor com BDI => |  | 842.22
Observação
REF.: 86872-SINAPI
OBS. 1: As "Composições Próprias" usam a estrutura das que lhe servem de referência, mas mudam itens específicos (em insumos, coeficientes ou preços, ou em todos eles), para refletir o valor daquele serviço específico sempre priorizando o SINAPI.
OBS. 2: Toda planilha foi calculada considerando o Truncamento em 2 casas decimais, conforme metodologia do SINAPI e padrão do TCU.

## PLSND
PLANILHA GERAL SINTÉTICA NÃO DESONERADA
OBRA: | UNIDADE DEFENSORIAL DE VITÓRIA DA CONQUISTA |  |  | TAXAS (L.S.): | HORISTA: | 114% | REVISÃO: | 02
CLIENTE: | DEFENSORIA PÚBLICA DO ESTADO DA BAHIA |  |  |  | MENS.: | 70.98% | DATA: | 2020-03-02
LOCAL: | VITÓRIA DA CONQUISTA/BA |  |  | BASE DE PREÇO: |  |  | BDI (%)
|  |  |  | SINAPI (BA): | DIVERSOS: |  | SERVIÇOS | EQP.
|  |  |  | 12/2019 | VER FOLHA DE ROSTO |  | 20.81% | 13.51%
ITEM | CÓDIGO | BANCO | DESCRIÇÃO | UNIDADE | QUANT. | PREÇO UNITÁRIO SEM BDI (R$) | PREÇO UNITÁRIO COM BDI (R$) | PREÇO FINAL COM BDI (R$) | PESO (%)
1 |  |  | SERVIÇOS PRELIMINARES E ADMINISTRAÇÃO DA OBRA |  |  |  |  | 512362.69 | 13.31%
1.1 |  |  | SERVIÇOS PRELIMINARES |  |  |  |  | 9613.1 | 0.2498%
1.1.1 | 74209/001 | SINAPI | PLACA DE OBRA EM CHAPA DE ACO GALVANIZADO | m² | 18 | 306.06 | 369.75 | 6655.5 | 0.1729%
1.1.2 | 41598 | SINAPI | ENTRADA PROVISORIA DE ENERGIA ELETRICA AEREA TRIFASICA 40A EM POSTE MADEIRA | UN | 1 | 1436.61 | 1735.56 | 1735.56 | 0.04509%
1.1.3 | 73658 | SINAPI | LIGAÇÃO DOMICILIAR DE ESGOTO DN 100MM, DA CASA ATÉ A CAIXA, COMPOSTO POR 10,0M TUBO DE PVC ESGOTO PREDIAL DN 100MM E CAIXA DE ALVENARIA COM TAMPA DE CONCRETO - FORNECIMENTO E INSTALAÇÃO | UN | 1 | 540.96 | 653.53 | 653.53 | 0.01698%
1.1.4 | 95644 | SINAPI | KIT CAVALETE PARA MEDIÇÃO DE ÁGUA - ENTRADA INDIVIDUALIZADA, EM PVC DN 32 (1), PARA 1 MEDIDOR  FORNECIMENTO E INSTALAÇÃO (EXCLUSIVE HIDRÔMETRO). AF_11/2016 | UN | 1 | 161.22 | 194.76 | 194.76 | 0.00506%
1.1.5 | 74219/001 | SINAPI | PASSADICOS COM TABUAS DE MADEIRA PARA PEDESTRES | m² | 5 | 61.88 | 74.75 | 373.75 | 0.00971%
1.2 |  |  | CANTEIRO DE OBRAS |  |  |  |  | 142978.45 | 3.715%
1.2.1 | 93207 | SINAPI | EXECUÇÃO DE ESCRITÓRIO EM CANTEIRO DE OBRA EM CHAPA DE MADEIRA COMPENSADA, NÃO INCLUSO MOBILIÁRIO E EQUIPAMENTOS. AF_02/2016 | m² | 60 | 740.03 | 894.03 | 53641.8 | 1.394%
1.2.2 | 93208 | SINAPI | EXECUÇÃO DE ALMOXARIFADO EM CANTEIRO DE OBRA EM CHAPA DE MADEIRA COMPENSADA, INCLUSO PRATELEIRAS. AF_02/2016 | m² | 15 | 587.48 | 709.73 | 10645.95 | 0.2766%
1.2.3 | 93210 | SINAPI | EXECUÇÃO DE REFEITÓRIO EM CANTEIRO DE OBRA EM CHAPA DE MADEIRA COMPENSADA, NÃO INCLUSO MOBILIÁRIO E EQUIPAMENTOS. AF_02/2016 | m² | 76 | 395.89 | 478.27 | 36348.52 | 0.9444%
1.2.4 | 93212 | SINAPI | EXECUÇÃO DE SANITÁRIO E VESTIÁRIO EM CANTEIRO DE OBRA EM CHAPA DE MADEIRA COMPENSADA, NÃO INCLUSO MOBILIÁRIO. AF_02/2016 | m² | 28 | 691.94 | 835.93 | 23406.04 | 0.6081%
1.2.5 | 93243 | SINAPI | EXECUÇÃO DE RESERVATÓRIO ELEVADO DE ÁGUA (2000 LITROS) EM CANTEIRO DE OBRA, APOIADO EM ESTRUTURA DE MADEIRA. AF_02/2016 | UN | 1 | 6460.2 | 7804.56 | 7804.56 | 0.2028%
1.2.6 | 93582 | SINAPI | EXECUÇÃO DE CENTRAL DE ARMADURA EM CANTEIRO DE OBRA, NÃO INCLUSO MOBILIÁRIO E EQUIPAMENTOS. AF_04/2016 | m² | 6 | 188.87 | 228.17 | 1369.02 | 0.03557%
1.2.7 | 93583 | SINAPI | EXECUÇÃO DE CENTRAL DE FÔRMAS, PRODUÇÃO DE ARGAMASSA OU CONCRETO EM CANTEIRO DE OBRA, NÃO INCLUSO MOBILIÁRIO E EQUIPAMENTOS. AF_04/2016 | m² | 6 | 310.94 | 375.64 | 2253.84 | 0.05856%
1.2.8 | CP.00001320 | Próprio | MOBILIÁRIO PARA ESCRITÓRIO OBRAS - 6 MESES | UN | 1 | 6215.32 | 7508.72 | 7508.72 | 0.1951%
1.3 |  |  | TAXAS |  |  |  |  | 10998.21 | 0.2857%
1.3.1 | CP.00000010 | Próprio | ANOTAÇÃO DE RESPONSABILIDADE TÉCNICA INICIAL DE EXECUÇÃO DE OBRA | UN | 1 | 226.5 | 273.63 | 273.63 | 0.007109%
1.3.2 | CP.00000581 | Próprio | TAXA MUNICIPAL DE ALVARÁ DE OBRA PARA O MUNICÍPIO DE VITÓRIA DA CONQUISTA/BA | UN | 1 | 6340.89 | 7660.42 | 7660.42 | 0.199%
1.3.3 | CP.00000582 | Próprio | TAXA MUNICIPAL DE HABITE-SE DA OBRA PARA O MUNICÍPIO DE VITÓRIA DA CONQUISTA/BA | UN | 1 | 2536.35 | 3064.16 | 3064.16 | 0.07961%
1.4 |  |  | ENSAIOS |  |  |  |  | 25461.54 | 0.6615%
1.4.1 | CP.00001141 | Próprio | ENSAIO - RESISTENCIA A COMPRESSÃO AXIAL DE CONCRETO POR CORPO DE PROVA (CONSIDERANDO 4 AMOSTRAS POR BETONADA DE 8M3) | UN | 234 | 90.07 | 108.81 | 25461.54 | 0.6615%
1.5 |  |  | ADMINISTRAÇÃO LOCAL |  |  |  |  | 321796.63 | 8.36%
1.5.1 | CP.00001170 | Próprio | ADMINISTRAÇÃO [DP-BA-VIT] (OBRA, APOIO E CONSUMO MENSAL) PARA 6 MESES DE OBRA | UN | 1 | 266365.89 | 321796.63 | 321796.63 | 8.36%
1.6 |  |  | AS-BUILT |  |  |  |  | 1514.76 | 0.03935%
1.6.1 | CP.00000140 | Próprio | ELABORAÇÃO DE PROJETOS E DOCUMENTOS "AS-BUILT" | m² | 1174.24 | 1.07 | 1.29 | 1514.76 | 0.03935%
2 |  |  | IMPLANTAÇÃO |  |  |  |  | 310427.29 | 8.065%
2.1 |  |  | SERVIÇOS PRELIMINARES |  |  |  |  | 19619.72 | 0.5097%
2.1.1 |  |  | DEMOLIÇÕES E RETIRADAS |  |  |  |  | 1444.13 | 0.03752%
2.1.1.1 | 98525 | SINAPI | LIMPEZA MECANIZADA DE CAMADA VEGETAL, VEGETAÇÃO E PEQUENAS ÁRVORES (DIÂMETRO DE TRONCO MENOR QUE 0,20 M), COM TRATOR DE ESTEIRAS.AF_05/2018 | m² | 1428.89 | 0.3 | 0.36 | 514.4 | 0.01336%
2.1.1.2 | 97625 | SINAPI | DEMOLIÇÃO DE ALVENARIA PARA QUALQUER TIPO DE BLOCO, DE FORMA MECANIZADA, SEM REAPROVEITAMENTO. AF_12/2017 | m³ | 11.14 | 38.83 | 46.91 | 522.57 | 0.01358%
2.1.1.3 | 97627 | SINAPI | DEMOLIÇÃO DE PILARES E VIGAS EM CONCRETO ARMADO, DE FORMA MECANIZADA COM MARTELETE, SEM REAPROVEITAMENTO. AF_12/2017 | m³ | 1.2 | 242.75 | 293.26 | 351.91 | 0.009143%
2.1.1.4 | 97644 | SINAPI | REMOÇÃO DE PORTAS, DE FORMA MANUAL, SEM REAPROVEITAMENTO. AF_12/2017 | m² | 6.3 | 7.26 | 8.77 | 55.25 | 0.001435%
2.1.2 |  |  | TRANSPORTES |  |  |  |  | 18175.59 | 0.4722%
2.1.2.1 | 72898 | SINAPI | CARGA E DESCARGA MECANIZADAS DE ENTULHO EM CAMINHAO BASCULANTE 6 M3 | m³ | 202.04 | 3.47 | 4.19 | 846.54 | 0.02199%
2.1.2.2 | 97914 | SINAPI | TRANSPORTE COM CAMINHÃO BASCULANTE DE 6 M3, EM VIA URBANA PAVIMENTADA, DMT ATÉ 30 KM (UNIDADE: M3XKM). AF_01/2018 | M3XKM | 3030.66 | 1.24 | 1.49 | 4515.68 | 0.1173%
2.1.2.3 | CP.00000197 | Próprio | TAXA DE RECEBIMENTO DE MATERIAL PROVENIENTE DE RESÍDUO CLASSE A EM ATERRO LICENCIADO | T | 303.06 | 35 | 42.28 | 12813.37 | 0.3329%
2.2 |  |  | REDE EXTERNA DE HIDRÁULICA |  |  |  |  | 2811.18 | 0.07304%
2.2.1 |  |  | TUBOS |  |  |  |  | 636.78 | 0.01654%
2.2.1.1 | 89401 | SINAPI | TUBO, PVC, SOLDÁVEL, DN 20MM, INSTALADO EM RAMAL DE DISTRIBUIÇÃO DE ÁGUA - FORNECIMENTO E INSTALAÇÃO. AF_12/2014 | M | 62 | 6.04 | 7.29 | 451.98 | 0.01174%
2.2.1.2 | 89402 | SINAPI | TUBO, PVC, SOLDÁVEL, DN 25MM, INSTALADO EM RAMAL DE DISTRIBUIÇÃO DE ÁGUA - FORNECIMENTO E INSTALAÇÃO. AF_12/2014 | M | 21 | 7.29 | 8.8 | 184.8 | 0.004801%
2.2.2 |  |  | CONEXÕES |  |  |  |  | 306.58 | 0.007965%
2.2.2.1 | 89404 | SINAPI | JOELHO 90 GRAUS, PVC, SOLDÁVEL, DN 20MM, INSTALADO EM RAMAL DE DISTRIBUIÇÃO DE ÁGUA - FORNECIMENTO E INSTALAÇÃO. AF_12/2014 | UN | 8 | 4.07 | 4.91 | 39.28 | 0.001021%
2.2.2.2 | 89405 | SINAPI | JOELHO 45 GRAUS, PVC, SOLDÁVEL, DN 20MM, INSTALADO EM RAMAL DE DISTRIBUIÇÃO DE ÁGUA - FORNECIMENTO E INSTALAÇÃO. AF_12/2014 | UN | 2 | 4.31 | 5.2 | 10.4 | 0.0002702%
2.2.2.3 | 89408 | SINAPI | JOELHO 90 GRAUS, PVC, SOLDÁVEL, DN 25MM, INSTALADO EM RAMAL DE DISTRIBUIÇÃO DE ÁGUA - FORNECIMENTO E INSTALAÇÃO. AF_12/2014 | UN | 8 | 4.89 | 5.9 | 47.2 | 0.001226%
2.2.2.4 | 89409 | SINAPI | JOELHO 45 GRAUS, PVC, SOLDÁVEL, DN 25MM, INSTALADO EM RAMAL DE DISTRIBUIÇÃO DE ÁGUA - FORNECIMENTO E INSTALAÇÃO. AF_12/2014 | UN | 2 | 5.4 | 6.52 | 13.04 | 0.0003388%
2.2.2.5 | 89417 | SINAPI | LUVA, PVC, SOLDÁVEL, DN 20MM, INSTALADO EM RAMAL DE DISTRIBUIÇÃO DE ÁGUA - FORNECIMENTO E INSTALAÇÃO. AF_12/2014 | UN | 31 | 3.14 | 3.79 | 117.49 | 0.003052%
2.2.2.6 | 89419 | SINAPI | LUVA DE REDUÇÃO, PVC, SOLDÁVEL, DN 25MM X 20MM, INSTALADO EM RAMAL DE DISTRIBUIÇÃO DE ÁGUA - FORNECIMENTO E INSTALAÇÃO. AF_12/2014 | UN | 2 | 3.57 | 4.31 | 8.62 | 0.000224%
2.2.2.7 | 89424 | SINAPI | LUVA, PVC, SOLDÁVEL, DN 25MM, INSTALADO EM RAMAL DE DISTRIBUIÇÃO DE ÁGUA - FORNECIMENTO E INSTALAÇÃO. AF_12/2014 | UN | 7 | 3.69 | 4.45 | 31.15 | 0.0008093%
2.2.2.8 | 89429 | SINAPI | ADAPTADOR CURTO COM BOLSA E ROSCA PARA REGISTRO, PVC, SOLDÁVEL, DN 25MM X 3/4, INSTALADO EM RAMAL DE DISTRIBUIÇÃO DE ÁGUA - FORNECIMENTO E INSTALAÇÃO. AF_12/2014 | UN | 2 | 3.76 | 4.54 | 9.08 | 0.0002359%
2.2.2.9 | 89438 | SINAPI | TE, PVC, SOLDÁVEL, DN 20MM, INSTALADO EM RAMAL DE DISTRIBUIÇÃO DE ÁGUA - FORNECIMENTO E INSTALAÇÃO. AF_12/2014 | UN | 2 | 5.71 | 6.89 | 13.78 | 0.000358%
2.2.2.10 | 89440 | SINAPI | TE, PVC, SOLDÁVEL, DN 25MM, INSTALADO EM RAMAL DE DISTRIBUIÇÃO DE ÁGUA - FORNECIMENTO E INSTALAÇÃO. AF_12/2014 | UN | 2 | 6.85 | 8.27 | 16.54 | 0.0004297%
2.2.3 |  |  | REGISTROS E VÁLVULAS |  |  |  |  | 159.85 | 0.004153%
2.2.3.1 | 86914 | SINAPI | TORNEIRA CROMADA 1/2" OU 3/4" PARA TANQUE, PADRÃO MÉDIO - FORNECIMENTO E INSTALAÇÃO. AF_12/2013 | UN | 3 | 33.55 | 40.53 | 121.59 | 0.003159%
2.2.3.2 | 89352 | SINAPI | REGISTRO DE GAVETA BRUTO, LATÃO, ROSCÁVEL, 1/2", FORNECIDO E INSTALADO EM RAMAL DE ÁGUA. AF_12/2014 | UN | 1 | 31.67 | 38.26 | 38.26 | 0.000994%
2.2.4 |  |  | HIDRÔMETRO E OUTROS |  |  |  |  | 396.75 | 0.01031%
2.2.4.1 | 95676 | SINAPI | CAIXA EM CONCRETO PRÉ-MOLDADO PARA ABRIGO DE HIDRÔMETRO COM DN 20 (½)  FORNECIMENTO E INSTALAÇÃO. AF_11/2016 | UN | 1 | 118.31 | 142.93 | 142.93 | 0.003713%
2.2.4.2 | CP.00000981 | Próprio | HIDRÔMETRO MULTIJATO MAGNÉTICO, DN 1/2", 1,6 M³/H - FORNECIMENTO E INSTALAÇÃO. AF_11/2016 | UN | 1 | 210.1 | 253.82 | 253.82 | 0.006594%
2.2.5 |  |  | MOVIMENTAÇÃO DE TERRA |  |  |  |  | 1311.22 | 0.03407%
2.2.5.1 | 93358 | SINAPI | ESCAVAÇÃO MANUAL DE VALA COM PROFUNDIDADE MENOR OU IGUAL A 1,30 M. AF_03/2016 | m³ | 10 | 64.4 | 77.8 | 778 | 0.02021%
2.2.5.2 | 94102 | SINAPI | LASTRO DE VALA COM PREPARO DE FUNDO, LARGURA MENOR QUE 1,5 M, COM CAMADA DE AREIA, LANÇAMENTO MANUAL, EM LOCAL COM NÍVEL BAIXO DE INTERFERÊNCIA. AF_06/2016 | m³ | 1 | 183.09 | 221.19 | 221.19 | 0.005747%
2.2.5.3 | 93382 | SINAPI | REATERRO MANUAL DE VALAS COM COMPACTAÇÃO MECANIZADA. AF_04/2016 | m³ | 9 | 28.7 | 34.67 | 312.03 | 0.008107%
2.3 |  |  | REDE EXTERNA DE ESGOTAMENTO SANITÁRIO |  |  |  |  | 56328.73 | 1.463%
2.3.1 |  |  | TUBOS |  |  |  |  | 10419.35 | 0.2707%
2.3.1.1 | 90694 | SINAPI | TUBO DE PVC PARA REDE COLETORA DE ESGOTO DE PAREDE MACIÇA, DN 100 MM, JUNTA ELÁSTICA, INSTALADO EM LOCAL COM NÍVEL BAIXO DE INTERFERÊNCIAS - FORNECIMENTO E ASSENTAMENTO. AF_06/2015 | M | 45 | 22.53 | 27.21 | 1224.45 | 0.03181%
2.3.1.2 | 90695 | SINAPI | TUBO DE PVC PARA REDE COLETORA DE ESGOTO DE PAREDE MACIÇA, DN 150 MM, JUNTA ELÁSTICA, INSTALADO EM LOCAL COM NÍVEL BAIXO DE INTERFERÊNCIAS - FORNECIMENTO E ASSENTAMENTO. AF_06/2015 | M | 50 | 45.37 | 54.81 | 2740.5 | 0.0712%
2.3.1.3 | 90696 | SINAPI | TUBO DE PVC PARA REDE COLETORA DE ESGOTO DE PAREDE MACIÇA, DN 200 MM, JUNTA ELÁSTICA, INSTALADO EM LOCAL COM NÍVEL BAIXO DE INTERFERÊNCIAS - FORNECIMENTO E ASSENTAMENTO. AF_06/2015 | M | 80 | 66.79 | 80.68 | 6454.4 | 0.1677%
2.3.2 |  |  | CONEXÕES |  |  |  |  | 3010.66 | 0.07822%
2.3.2.1 | CP.00000610 | Próprio | LUVA SIMPLES, PVC, SERIE NORMAL, ESGOTO PREDIAL, DN 100 MM, JUNTA ELÁSTICA, FORNECIDO E INSTALADO EM REDE COLETORA DE ESGOTO SANITÁRIO. AF_12/2014 | UN | 15 | 13.45 | 16.24 | 243.6 | 0.006329%
2.3.2.2 | CP.00000611 | Próprio | LUVA SIMPLES, PVC, SERIE NORMAL, ESGOTO PREDIAL, DN 150 MM, JUNTA ELÁSTICA, FORNECIDO E INSTALADO EM REDE COLETORA DE ESGOTO SANITÁRIO. AF_12/2014 | UN | 18 | 35.34 | 42.69 | 768.42 | 0.01996%
2.3.2.3 | CP.00000612 | Próprio | LUVA SIMPLES, PVC, SÉRIE NORMAL, ESGOTO PREDIAL, DN 200 MM, JUNTA ELÁSTICA, FORNECIDO E INSTALADO EM REDE COLETORA DE ESGOTO SANITÁRIO. AF_12/2014 | UN | 28 | 59.09 | 71.38 | 1998.64 | 0.05193%
2.3.3 |  |  | CAIXAS |  |  |  |  | 27709.32 | 0.7199%
2.3.3.1 | CP.00000982 | Próprio | CAIXA ENTERRADA ESGOTO QUADRADA, EM ALVENARIA COM TIJOLOS CERÂMICOS MACIÇOS, ACABAMENTO INTERNO EM REBOCO, TAMPA EM CONCRETO, FUNDO EM CONCRETO, DIMENSÕES INTERNAS: 0,5X0,5X0,9 M. AF_05/2018 | UN | 5 | 259.86 | 313.93 | 1569.65 | 0.04078%
2.3.3.2 | CP.00000983 | Próprio | CAIXA ENTERRADA ESGOTO RETANGULAR, EM ALVENARIA COM TIJOLOS CERÂMICOS MACIÇOS, ACABAMENTO INTERNO EM REBOCO, TAMPA EM CONCRETO, FUNDO EM CONCRETO, DIMENSÕES INTERNAS: 0,5X0,8X0,5 M. AF_05/2018 | UN | 1 | 239.45 | 289.27 | 289.27 | 0.007515%
2.3.3.3 | CP.00000413 | Próprio | CAIXA DE GORDURA SIMPLES, CIRCULAR, EM CONCRETO PRÉ-MOLDADO, DIÂMETRO INTERNO = 0,6 M, INCLUINDO TAMPA EM CONCRETO AF_05/2018 | UN | 1 | 219.98 | 265.75 | 265.75 | 0.006904%
2.3.3.4 | 98432 | SINAPI | (COMPOSIÇÃO REPRESENTATIVA) POÇO DE VISITA CIRCULAR PARA ESGOTO, EM ALVENARIA COM TIJOLOS CERÂMICOS MACIÇOS, DIÂMETRO INTERNO = 1,2 M, PROFUNDIDADE DE 2,00 A 2,50 M, INCLUINDO TAMPÃO DE FERRO FUNDIDO, DIÂMETRO DE 60 CM. AF_04/2018 | UN | 5 | 4235.52 | 5116.93 | 25584.65 | 0.6647%
2.3.4 |  |  | MOVIMENTAÇÃO DE TERRA |  |  |  |  | 15189.4 | 0.3946%
2.3.4.1 | 79480 | SINAPI | ESCAVACAO MECANICA CAMPO ABERTO EM SOLO EXCETO ROCHA ATE 2,00M PROFUNDIDADE | m³ | 145 | 2.23 | 2.69 | 390.05 | 0.01013%
2.3.4.2 | 94102 | SINAPI | LASTRO DE VALA COM PREPARO DE FUNDO, LARGURA MENOR QUE 1,5 M, COM CAMADA DE AREIA, LANÇAMENTO MANUAL, EM LOCAL COM NÍVEL BAIXO DE INTERFERÊNCIA. AF_06/2016 | m³ | 15 | 183.09 | 221.19 | 3317.85 | 0.0862%
2.3.4.3 | 93382 | SINAPI | REATERRO MANUAL DE VALAS COM COMPACTAÇÃO MECANIZADA. AF_04/2016 | m³ | 130 | 28.7 | 34.67 | 4507.1 | 0.1171%
2.3.4.4 | CP.00000412 | Próprio | RECUPERAÇÃO DE ASFALTO (LIGAÇÃO DA REDE DE ESGOTO À REDE DA EMBASA) | m² | 80 | 72.17 | 87.18 | 6974.4 | 0.1812%
2.4 |  |  | REDE EXTERNA DE ALIMENTADORES, ILUMINAÇÃO EXTERNA E SUBESTAÇÃO |  |  |  |  | 75675.26 | 1.966%
2.4.1 |  |  | SUBESTAÇÃO AEREA |  |  |  |  | 35721.58 | 0.9281%
2.4.1.1 | CP.00001072 | Próprio | POSTE DE CONCRETO DUPLO T H=11M CARGA NOMINAL 400KG INCLUSIVE ESCAVACAO, EXCLUSIVE TRANSPORTE - FORNECIMENTO E INSTALACAO | UN | 1 | 1329.51 | 1606.18 | 1606.18 | 0.04173%
2.4.1.2 | CP.00001849 | Próprio | CHAVE FUSIVEL UNIPOLAR, 15KV - 100A, EQUIPADA COM COMANDO PARA HASTE DE MANOBRA - FORNECIMENTO E INSTALAÇÃO | UN | 3 | 205.82 | 248.65 | 745.95 | 0.01938%
2.4.1.3 | CP.00001073 | Próprio | PÁRA-RAIOS DE INVÓLUCRO POLIMÉRICO, A OXIDOS METÁLICOS SEM CENTELHADOR, PROVIDOS DE DESLIGAMENTO AUTOMÁTICO, CLASSE 15KV - FORNECIMENTO E INSTALAÇÃO | UN | 3 | 219.73 | 265.45 | 796.35 | 0.02069%
2.4.1.4 | 73857/003 | SINAPI | TRANSFORMADOR DISTRIBUICAO 150KVA TRIFASICO 60HZ CLASSE 15KV IMERSO EM ÓLEO MINERAL FORNECIMENTO E INSTALACAO | UN | 1 | 13113.57 | 14885,21 (13.51%) | 14885.21 | 0.3867%
2.4.1.5 | CP.00001074 | Próprio | CRUZETA EM CONCRETO PARA POSTE TIPO DT 1900MM - FORNECIMENTO E INSTALAÇÃO | UN | 4 | 193.48 | 233.74 | 934.96 | 0.02429%
2.4.1.6 | CP.00001075 | Próprio | PARAFUSO ROSCA DUPLA M16XTAMANHO ADEQUADO. INCLUSIVE PORCAS E ARRUELAS QUADRADAS 38MM - FORNECIMENTO E INSTALAÇÃO | UN | 8 | 15.88 | 19.18 | 153.44 | 0.003986%
2.4.1.7 | 73781/003 | SINAPI | ISOLADOR DE SUSPENSAO (DISCO) TP CAVILHA CLASSE 15KV - 6''. FORNECIMENTO E INSTALACAO. | UN | 6 | 81.46 | 98.41 | 590.46 | 0.01534%
2.4.1.8 | CP.00001076 | Próprio | CONECTOR ESTRIBO-COMPRESSÃO ATÉ CABO DE 16MM2 - FORNECIMENTO E INSTALAÇÃO | UN | 3 | 42.54 | 51.39 | 154.17 | 0.004005%
2.4.1.9 | CP.00001077 | Próprio | CONECTOR ESTRIBO-PRESSÃO ATÉ CABO DE 16MM2 - FORNECIMENTO E INSTALAÇÃO | UN | 3 | 42.54 | 51.39 | 154.17 | 0.004005%
2.4.1.10 | CP.00001078 | Próprio | GRAMPO DE LINHA VIVA BR 8 X 50MM - FORNECIMENTO E INSTALAÇÃO | UN | 3 | 44.9 | 54.24 | 162.72 | 0.004228%
2.4.1.11 | CP.00001079 | Próprio | MANILHA SAPATILHA EM AÇO GALVANIZADO - FORNECIMENTO E INSTALAÇÃO | UN | 3 | 26.67 | 32.22 | 96.66 | 0.002511%
2.4.1.12 | CP.00001080 | Próprio | ARAME DE AÇO GALVANIZADO 12 BWG - FORNECIMENTO | KG | 1 | 12.04 | 14.54 | 14.54 | 0.0003778%
2.4.1.13 | 73767/002 | SINAPI | ALCA PRE-FORMADA DISTRIBUIÇÃO EM ACO RECOBERTO COM ALUMINIO PARA CABO 25MM2, ENCAPADO. FORNECIMENTO E INSTALAÇÃO. | UN | 6 | 11.7 | 14.13 | 84.78 | 0.002203%
2.4.1.14 | 73624 | SINAPI | SUPORTE PARA TRANSFORMADOR EM POSTE DE CONCRETO CIRCULAR | UN | 2 | 91.38 | 110.39 | 220.78 | 0.005736%
2.4.1.15 | CP.00001081 | Próprio | OLHAL PARA PARAFUSO F 28 X 17,5 (5.000DAN) OU 16MM2 - FORNECIMENTO | UN | 3 | 8.7 | 10.51 | 31.53 | 0.0008192%
2.4.1.16 | CP.00001082 | Próprio | GANCHO DE SUSPENSÃO OLHAL - FORNECIMENTO | UN | 3 | 10.64 | 12.85 | 38.55 | 0.001002%
2.4.1.17 | CP.00001083 | Próprio | MÃO-FRANCESA PLANA 710 MM, INCLUSIVE PARAFUSO M16 E ARRUELAS QUADRADAS - FORNECIMENTO E INSTALAÇÃO. AF_11/2016 | UN | 8 | 12.42 | 15 | 120 | 0.003118%
2.4.1.18 | CP.00001084 | Próprio | ELETRODUTO DE AÇO GALVANIZADO, CLASSE SEMI PESADO, DN 110 MM (4 ), APARENTE, INSTALADO EM PAREDE - FORNECIMENTO E INSTALAÇÃO. AF_11/2016_P | M | 6 | 109.82 | 132.67 | 796.02 | 0.02068%
2.4.1.19 | 93026 | SINAPI | CURVA 90 GRAUS PARA ELETRODUTO, PVC, ROSCÁVEL, DN 110 MM (4") - FORNECIMENTO E INSTALAÇÃO. AF_12/2015 | UN | 2 | 57.05 | 68.92 | 137.84 | 0.003581%
2.4.1.20 | 93017 | SINAPI | LUVA PARA ELETRODUTO, PVC, ROSCÁVEL, DN 110 MM (4") - FORNECIMENTO E INSTALAÇÃO. AF_12/2015 | UN | 4 | 35.04 | 42.33 | 169.32 | 0.004399%
2.4.1.21 | 96985 | SINAPI | HASTE DE ATERRAMENTO 5/8 PARA SPDA - FORNECIMENTO E INSTALAÇÃO. AF_12/2017 | UN | 4 | 50.47 | 60.97 | 243.88 | 0.006336%
2.4.1.22 | CP.00001850 | Próprio | CONECTOR DE PARAFUSO FENDIDO EM LIGA DE COBRE COM SEPARADOR DE CABOS PARA CABO 50 MM2 - FORNECIMENTO E INSTALACAO | UN | 4 | 9.34 | 11.28 | 45.12 | 0.001172%
2.4.1.23 | 96977 | SINAPI | CORDOALHA DE COBRE NU 50 MM², ENTERRADA, SEM ISOLADOR - FORNECIMENTO E INSTALAÇÃO. AF_12/2017 | M | 20 | 23.96 | 28.94 | 578.8 | 0.01504%
2.4.1.24 | 98111 | SINAPI | CAIXA DE INSPEÇÃO PARA ATERRAMENTO, CIRCULAR, EM POLIETILENO, DIÂMETRO INTERNO = 0,3 M. AF_05/2018 | UN | 4 | 20.32 | 24.54 | 98.16 | 0.00255%
2.4.1.25 | CP.00000124 | Próprio | TAMPAO DE FERRO FUNDIDO 300 MM - FORNECIMENTO E ASSENTAMENTO | UN | 4 | 120.76 | 145.89 | 583.56 | 0.01516%
2.4.1.26 | CP.00001085 | Próprio | QUADRO DE MEDIÇÃO PARA USO EXTERNO PARA MEDIÇÃO EM BAIXA TENSÃO COM (TC E MEDIDOR FORNECIDOS PELA COELBA), DIM:2200X800X300MM, PADRÃO COELBA - FORNECIMENTO E INSTALAÇÃO | UN | 1 | 149.55 | 180.67 | 180.67 | 0.004694%
2.4.1.27 | CP.00001086 | Próprio | MURETA EM ALVENARIA PARA INTALAÇÃO DO QUADRO DE MEDIÇÃO E QGBT, INCLUSIVE LAJE PRÉ MOLDADA, DIM 2500X2000X400MM, CONFORME PROJETO - FORNECIMENTO E EXECUÇÃO | UN | 1 | 928.68 | 1121.93 | 1121.93 | 0.02915%
2.4.1.28 | CP.00000918 | Próprio | DISJUNTOR TERMOMAGNETICO TRIPOLAR EM CAIXA MOLDADA 250A, ICC=10KA, COM AJUSTE TÉRMICO - FORNECIMENTO E INSTALACAO | UN | 1 | 985.47 | 1190.54 | 1190.54 | 0.03093%
2.4.1.29 | 92996 | SINAPI | CABO DE COBRE FLEXÍVEL ISOLADO, 150 MM², ANTI-CHAMA 0,6/1,0 KV, PARA DISTRIBUIÇÃO - FORNECIMENTO E INSTALAÇÃO. AF_12/2015 | M | 80 | 81.23 | 98.13 | 7850.4 | 0.204%
2.4.1.30 | 92991 | SINAPI | CABO DE COBRE FLEXÍVEL ISOLADO, 95 MM², ANTI-CHAMA 450/750 V, PARA DISTRIBUIÇÃO - FORNECIMENTO E INSTALAÇÃO. AF_12/2015 | M | 3 | 51.05 | 61.67 | 185.01 | 0.004807%
2.4.1.31 | CP.00001851 | Próprio | TERMINAL A PRESSAO REFORCADO PARA CONEXAO DE CABO DE COBRE A BARRA, CABO 150 E 185MM2 - FORNECIMENTO E INSTALACAO | UN | 12 | 118.75 | 143.46 | 1721.52 | 0.04473%
2.4.1.32 | CP.00001087 | Próprio | CONECTOR PARAFUSO FENDIDO SPLIT-BOLT - PARA CABO DE 95MM2 - FORNECIMENTO E INSTALACAO | UN | 1 | 23.48 | 28.36 | 28.36 | 0.0007368%
2.4.2 |  |  | LUMINÁRIAS |  |  |  |  | 16912.13 | 0.4394%
2.4.2.1 | CP.00000117 | Próprio | POSTE DE ACO CONICO CONTINUO RETO, FLANGEADO, H=4M - FORNECIMENTO E INSTALACAO | UN | 5 | 678.49 | 819.68 | 4098.4 | 0.1065%
2.4.2.2 | CP.00001114 | Próprio | CHUMBADOR FORMATO L Ø 1/2" COMP. 250 MM COM DUAS PORCAS E DUAS ARRUELAS ZN FOGO - FORNECIMENTO E INSTALAÇÃO | UN | 20 | 50.37 | 60.85 | 1217 | 0.03162%
2.4.2.3 | CP.00001115 | Próprio | BASE DE CONCRETO PARA FIXAÇÃO DE POSTES (400X400X500)MM, INCLUINDO ESCAVAÇÃO E REATERRO | UN | 5 | 91.44 | 110.46 | 552.3 | 0.01435%
2.4.2.4 | CP.00001116 | Próprio | LUMINÁRIA CIRCULAR DE EMBUTIR NO PISO OU SOLO COM LED COB 22W E TEMPERATURA DE COR 4000K ARO E CORPO EM ALUMÍNIO INJETADO - FORNECIMENTO E INSTALAÇÃO | UN | 12 | 671.96 | 811.79 | 9741.48 | 0.2531%
2.4.2.5 | CP.00001117 | Próprio | LUMINÁRIA RETANGULAR PARA POSTE (48 OU 60MM) TIPO PÉTALA, COM 2 MÓDULOS DE LED 40W CADA (LIGHT ENGINE) E EMISSÃO DE LUZ DA COR BRANCO FRIO 5000K - FORNECIMENTO E INSTALAÇÃO | UN | 5 | 215.71 | 260.59 | 1302.95 | 0.03385%
2.4.3 |  |  | DUTOS |  |  |  |  | 1758.15 | 0.04568%
2.4.3.1 | CP.00000268 | Próprio | ELETRODUTO RÍGIDO ROSCÁVEL, PVC, DN 25 MM (3/4"), PARA CIRCUITOS TERMINAIS, INSTALADO EM PISO - FORNECIMENTO E INSTALAÇÃO. AF_12/2015 | M | 130 | 6.78 | 8.19 | 1064.7 | 0.02766%
2.4.3.2 | 93012 | SINAPI | ELETRODUTO RÍGIDO ROSCÁVEL, PVC, DN 110 MM (4") - FORNECIMENTO E INSTALAÇÃO. AF_12/2015 | M | 15 | 38.27 | 46.23 | 693.45 | 0.01802%
2.4.4 |  |  | CONEXÕES |  |  |  |  | 1012.95 | 0.02632%
2.4.4.1 | CP.00000271 | Próprio | LUVA PARA ELETRODUTO, PVC, ROSCÁVEL, DN 25 MM (3/4"), PARA CIRCUITOS TERMINAIS, INSTALADA EM PISO - FORNECIMENTO E INSTALAÇÃO. AF_12/2015 | UN | 44 | 6.41 | 7.74 | 340.56 | 0.008848%
2.4.4.2 | 93017 | SINAPI | LUVA PARA ELETRODUTO, PVC, ROSCÁVEL, DN 110 MM (4") - FORNECIMENTO E INSTALAÇÃO. AF_12/2015 | UN | 11 | 35.04 | 42.33 | 465.63 | 0.0121%
2.4.4.3 | 93026 | SINAPI | CURVA 90 GRAUS PARA ELETRODUTO, PVC, ROSCÁVEL, DN 110 MM (4") - FORNECIMENTO E INSTALAÇÃO. AF_12/2015 | UN | 3 | 57.05 | 68.92 | 206.76 | 0.005372%
2.4.5 |  |  | CABOS |  |  |  |  | 18167.6 | 0.472%
2.4.5.1 | 92991 | SINAPI | CABO DE COBRE FLEXÍVEL ISOLADO, 95 MM², ANTI-CHAMA 450/750 V, PARA DISTRIBUIÇÃO - FORNECIMENTO E INSTALAÇÃO. AF_12/2015 | M | 40 | 51.05 | 61.67 | 2466.8 | 0.06409%
2.4.5.2 | 92996 | SINAPI | CABO DE COBRE FLEXÍVEL ISOLADO, 150 MM², ANTI-CHAMA 0,6/1,0 KV, PARA DISTRIBUIÇÃO - FORNECIMENTO E INSTALAÇÃO. AF_12/2015 | M | 160 | 81.23 | 98.13 | 15700.8 | 0.4079%
2.4.6 |  |  | CAIXAS E ACESSÓRIOS |  |  |  |  | 1298.27 | 0.03373%
2.4.6.1 | CP.00000266 | Próprio | CAIXA DE PASSAGEM METÁLICA, DIMENSÕES 40X40X15CM, FORNECIMENTO E INSTALAÇÃO | UN | 2 | 138.73 | 167.59 | 335.18 | 0.008708%
2.4.6.2 | CP.00001118 | Próprio | CAIXA ENTERRADA ELÉTRICA QUADRADA, EM ALVENARIA COM TIJOLOS CERÂMICOS MACIÇOS, ACABAMENTO INTERNO EM REBOCO, TAMPA EM CONCRETO, DIMENSÕES INTERNAS: 0,3X0,3X0,3 M. AF_05/2018 | UN | 9 | 88.58 | 107.01 | 963.09 | 0.02502%
2.4.7 |  |  | MOVIMENTAÇÃO DE TERRA |  |  |  |  | 804.58 | 0.0209%
2.4.7.1 | 79480 | SINAPI | ESCAVACAO MECANICA CAMPO ABERTO EM SOLO EXCETO ROCHA ATE 2,00M PROFUNDIDADE | m³ | 22 | 2.23 | 2.69 | 59.18 | 0.001538%
2.4.7.2 | 93382 | SINAPI | REATERRO MANUAL DE VALAS COM COMPACTAÇÃO MECANIZADA. AF_04/2016 | m³ | 21.5 | 28.7 | 34.67 | 745.4 | 0.01937%
2.5 |  |  | RESERVATÓRIO INFERIOR E CASA DE BOMBAS |  |  |  |  | 14732.13 | 0.3827%
2.5.1 |  |  | OBRAS CIVIS (CASA DE BOMBAS) |  |  |  |  | 1112.63 | 0.02891%
2.5.1.1 | 87495 | SINAPI | ALVENARIA DE VEDAÇÃO DE BLOCOS CERÂMICOS FURADOS NA HORIZONTAL DE 9X19X19CM (ESPESSURA 9CM) DE PAREDES COM ÁREA LÍQUIDA MENOR QUE 6M² SEM VÃOS E ARGAMASSA DE ASSENTAMENTO COM PREPARO EM BETONEIRA. AF_06/2014 | m² | 3.5 | 72.06 | 87.05 | 304.67 | 0.007915%
2.5.1.2 | 87879 | SINAPI | CHAPISCO APLICADO EM ALVENARIAS E ESTRUTURAS DE CONCRETO INTERNAS, COM COLHER DE PEDREIRO. ARGAMASSA TRAÇO 1:3 COM PREPARO EM BETONEIRA 400L. AF_06/2014 | m² | 8 | 3.4 | 4.1 | 32.8 | 0.0008522%
2.5.1.3 | 87547 | SINAPI | MASSA ÚNICA, PARA RECEBIMENTO DE PINTURA, EM ARGAMASSA TRAÇO 1:2:8, PREPARO MECÂNICO COM BETONEIRA 400L, APLICADA MANUALMENTE EM FACES INTERNAS DE PAREDES, ESPESSURA DE 10MM, COM EXECUÇÃO DE TALISCAS. AF_06/2014 | m² | 8 | 19.22 | 23.21 | 185.68 | 0.004824%
2.5.1.4 | CP.00000639 | Próprio | COBOGO DE CONCRETO (ELEMENTO VAZADO), 7X40X40CM, ASSENTADO COM ARGAMASSA TRACO 1:4 (CIMENTO E AREIA) | m² | 0.32 | 78.3 | 94.59 | 30.26 | 0.0007862%
2.5.1.5 | 94231 | SINAPI | RUFO EM CHAPA DE AÇO GALVANIZADO NÚMERO 24, CORTE DE 25 CM, INCLUSO TRANSPORTE VERTICAL. AF_07/2019 | M | 1.2 | 32.32 | 39.04 | 46.84 | 0.001217%
2.5.1.6 | CP.00001011 | Próprio | TELHAMENTO COM TELHA ONDULADA DE FIBROCIMENTO E = 8 MM, COM RECOBRIMENTO LATERAL DE 1/4 DE ONDA PARA TELHADO COM INCLINAÇÃO MAIOR QUE 10°, COM ATÉ 2 ÁGUAS. AF_06/2016 | m² | 1.68 | 62.95 | 76.04 | 127.74 | 0.003319%
2.5.1.7 | CP.00001012 | Próprio | PORTA EM AÇO TUBULAR METÁLICO, DE ABRIR, TIPO GRADE COM TELA METÁLICA, COM GUARNICOES E FECHADURA - FORNECIMENTO E INSTALAÇÃO | m² | 0.66 | 482.41 | 582.79 | 384.64 | 0.009993%
2.5.2 |  |  | INSTALAÇÕES HIDRAULICAS |  |  |  |  | 13619.5 | 0.3538%
2.5.2.1 |  |  | REGISTROS, VÁLVULAS E OUTROS |  |  |  |  | 2725.75 | 0.07082%
2.5.2.1.1 | 99627 | SINAPI | VÁLVULA DE RETENÇÃO VERTICAL, DE BRONZE, ROSCÁVEL, 1/2" - FORNECIMENTO E INSTALAÇÃO. AF_01/2019 | UN | 2 | 70.66 | 85.36 | 170.72 | 0.004435%
2.5.2.1.2 | 95248 | SINAPI | VÁLVULA DE ESFERA BRUTA, BRONZE, ROSCÁVEL, 1/2 , INSTALADO EM RESERVAÇÃO DE ÁGUA DE EDIFICAÇÃO QUE POSSUA RESERVATÓRIO DE FIBRA/FIBROCIMENTO - FORNECIMENTO E INSTALAÇÃO. AF_06/2016 | UN | 4 | 66.72 | 80.6 | 322.4 | 0.008376%
2.5.2.1.3 | 95249 | SINAPI | VÁLVULA DE ESFERA BRUTA, BRONZE, ROSCÁVEL, 3/4'', INSTALADO EM RESERVAÇÃO DE ÁGUA DE EDIFICAÇÃO QUE POSSUA RESERVATÓRIO DE FIBRA/FIBROCIMENTO - FORNECIMENTO E INSTALAÇÃO. AF_06/2016 | UN | 4 | 72.12 | 87.12 | 348.48 | 0.009054%
2.5.2.1.4 | CP.00000634 | Próprio | VALVULA PE COM CRIVO BRONZE 3/4" - FORNECIMENTO E INSTALACAO | UN | 2 | 64.16 | 77.51 | 155.02 | 0.004027%
2.5.2.1.5 | 89353 | SINAPI | REGISTRO DE GAVETA BRUTO, LATÃO, ROSCÁVEL, 3/4", FORNECIDO E INSTALADO EM RAMAL DE ÁGUA. AF_12/2014 | UN | 4 | 32.95 | 39.8 | 159.2 | 0.004136%
2.5.2.1.6 | 89352 | SINAPI | REGISTRO DE GAVETA BRUTO, LATÃO, ROSCÁVEL, 1/2", FORNECIDO E INSTALADO EM RAMAL DE ÁGUA. AF_12/2014 | UN | 1 | 31.67 | 38.26 | 38.26 | 0.000994%
2.5.2.1.7 | 94496 | SINAPI | REGISTRO DE GAVETA BRUTO, LATÃO, ROSCÁVEL, 1 1/4, INSTALADO EM RESERVAÇÃO DE ÁGUA DE EDIFICAÇÃO QUE POSSUA RESERVATÓRIO DE FIBRA/FIBROCIMENTO  FORNECIMENTO E INSTALAÇÃO. AF_06/2016 | UN | 1 | 85.42 | 103.19 | 103.19 | 0.002681%
2.5.2.1.8 | 86914 | SINAPI | TORNEIRA CROMADA 1/2" OU 3/4" PARA TANQUE, PADRÃO MÉDIO - FORNECIMENTO E INSTALAÇÃO. AF_12/2013 | UN | 1 | 33.55 | 40.53 | 40.53 | 0.001053%
2.5.2.1.9 | 94795 | SINAPI | TORNEIRA DE BOIA, ROSCÁVEL, 1/2 , FORNECIDA E INSTALADA EM RESERVAÇÃO DE ÁGUA. AF_06/2016 | UN | 1 | 17.69 | 21.37 | 21.37 | 0.0005552%
2.5.2.1.10 | 93083 | SINAPI | JUNTA DE EXPANSÃO EM COBRE, DN 15 MM, PONTA X PONTA, INSTALADO EM RAMAL DE DISTRIBUIÇÃO  FORNECIMENTO E INSTALAÇÃO. AF_01/2016 | UN | 2 | 261.71 | 316.17 | 632.34 | 0.01643%
2.5.2.1.11 | 93086 | SINAPI | JUNTA DE EXPANSÃO EM COBRE, DN 22 MM, PONTA X PONTA, INSTALADO EM RAMAL DE DISTRIBUIÇÃO  FORNECIMENTO E INSTALAÇÃO. AF_01/2016 | UN | 2 | 303.89 | 367.12 | 734.24 | 0.01908%
2.5.2.2 |  |  | BOMBA E OUTROS |  |  |  |  | 10893.75 | 0.283%
2.5.2.2.1 | CP.00000531 | Próprio | CHAVE DE BOIA AUTOMÁTICA SUPERIOR/INFERIOR 10A/250V - FORNECIMENTO E INSTALACAO | UN | 4 | 76.94 | 92.95 | 371.8 | 0.00966%
2.5.2.2.2 | CP.00000635 | Próprio | CAIXA D´ÁGUA EM POLIETILENO, 5000 LITROS, COM ACESSÓRIOS | UN | 2 | 2422.06 | 2926.09 | 5852.18 | 0.152%
2.5.2.2.3 | CP.00001010 | Próprio | BOMBA HIDRAULICA TRIFÁSICA 3500 RPM, Q=1,5M3/H, HMT=30MCA, P=2CV - FORNECIMENTO E INSTALAÇÃO | UN | 2 | 1575.51 | 1788,36 (13.51%) | 3576.72 | 0.09292%
2.5.2.2.4 | CP.00000602 | Próprio | BASE EM CONCRETO 25MPA, VIRADO EM OBRA PARA BASE DE EQUIPAMENTOS - FORNECIMENTO E EXECUÇÃO | m³ | 1.5 | 603.18 | 728.7 | 1093.05 | 0.0284%
2.6 |  |  | IMPERMEABILIZAÇÃO |  |  |  |  | 2851.58 | 0.07409%
2.6.1 |  |  | SISTEMA 01 - MURO EXTERNO (ARGAMASSA POLIMERICA) |  |  |  |  | 1930.89 | 0.05017%
2.6.1.1 | 40780 | SINAPI | REGULARIZAÇÃO DE SUPERFICIE DE CONCRETO APARENTE | m² | 48.76 | 10.48 | 12.66 | 617.3 | 0.01604%
2.6.1.2 | 98555 | SINAPI | IMPERMEABILIZAÇÃO DE SUPERFÍCIE COM ARGAMASSA POLIMÉRICA / MEMBRANA ACRÍLICA, 3 DEMÃOS. AF_06/2018 | m² | 48.76 | 22.3 | 26.94 | 1313.59 | 0.03413%
2.6.2 |  |  | SISTEMA 01 - BASE RESERVATÓRIO INFERIOR (ARGAMASSA POLIMERICA) |  |  |  |  | 920.69 | 0.02392%
2.6.2.1 | 40780 | SINAPI | REGULARIZAÇÃO DE SUPERFICIE DE CONCRETO APARENTE | m² | 23.25 | 10.48 | 12.66 | 294.34 | 0.007647%
2.6.2.2 | 98555 | SINAPI | IMPERMEABILIZAÇÃO DE SUPERFÍCIE COM ARGAMASSA POLIMÉRICA / MEMBRANA ACRÍLICA, 3 DEMÃOS. AF_06/2018 | m² | 23.25 | 22.3 | 26.94 | 626.35 | 0.01627%
2.7 |  |  | PAVIMENTAÇÃO |  |  |  |  | 88958.36 | 2.311%
2.7.1 |  |  | BASE E SUB-BASE |  |  |  |  | 18962.43 | 0.4927%
2.7.1.1 | 100577 | SINAPI | REGULARIZAÇÃO E COMPACTAÇÃO DE SUBLEITO DE SOLO PREDOMINANTEMENTE ARENOSO. AF_11/2019 | m² | 828.79 | 0.73 | 0.88 | 729.33 | 0.01895%
2.7.1.2 | 96396 | SINAPI | EXECUÇÃO E COMPACTAÇÃO DE BASE E OU SUB BASE PARA PAVIMENTAÇÃO DE BRITA GRADUADA SIMPLES - EXCLUSIVE CARGA E TRANSPORTE. AF_11/2019 | m³ | 93.91 | 105.94 | 127.98 | 12018.6 | 0.3122%
2.7.1.3 | 94115 | SINAPI | LASTRO COM PREPARO DE FUNDO, LARGURA MAIOR OU IGUAL A 1,5 M, COM CAMADA DE AREIA, LANÇAMENTO MECANIZADO, EM LOCAL COM NÍVEL BAIXO DE INTERFERÊNCIA. AF_06/2016 | m³ | 41.43 | 124.17 | 150 | 6214.5 | 0.1615%
2.7.2 |  |  | ACABAMENTOS |  |  |  |  | 51903.22 | 1.348%
2.7.2.1 | 98682 | SINAPI | PISO CIMENTADO, TRAÇO 1:3 (CIMENTO E AREIA), ACABAMENTO RÚSTICO, ESPESSURA 3,0 CM, PREPARO MECÂNICO DA ARGAMASSA. AF_06/2018 | m² | 277.09 | 33.53 | 40.5 | 11222.14 | 0.2916%
2.7.2.2 | CP.00000040 | Próprio | EXECUÇÃO DE PISO INTERTRAVADO PERMEÁVEL COM JUNTAS ALARGADAS, DIM.: 20 X 10 CM, ESPESSURA 8 CM. AF_12/2015 | m² | 551.7 | 59.27 | 71.6 | 39501.72 | 1.026%
2.7.2.3 | CP.00001144 | Próprio | PISO PODOTÁTIL, ALERTA OU DIRECIONAL, DE CONCRETO, NATURAL, 30 X 30 CM, ASSENTADO COM ARGAMASSA - FORNECIMENTO E INSTALAÇÃO | m² | 11.34 | 86.09 | 104 | 1179.36 | 0.03064%
2.7.3 |  |  | GUIAS E MEIO FIO |  |  |  |  | 2780.13 | 0.07223%
2.7.3.1 | 94275 | SINAPI | ASSENTAMENTO DE GUIA (MEIO-FIO) EM TRECHO RETO, CONFECCIONADA EM CONCRETO PRÉ-FABRICADO, DIMENSÕES 100X15X13X20 CM (COMPRIMENTO X BASE INFERIOR X BASE SUPERIOR X ALTURA), PARA URBANIZAÇÃO INTERNA DE EMPREENDIMENTOS. AF_06/2016_P | M | 50.56 | 34.14 | 41.24 | 2085.09 | 0.05417%
2.7.3.2 | 94273 | SINAPI | ASSENTAMENTO DE GUIA (MEIO-FIO) EM TRECHO RETO, CONFECCIONADA EM CONCRETO PRÉ-FABRICADO, DIMENSÕES 100X15X13X30 CM (COMPRIMENTO X BASE INFERIOR X BASE SUPERIOR X ALTURA), PARA VIAS URBANAS (USO VIÁRIO). AF_06/2016 | M | 16 | 35.96 | 43.44 | 695.04 | 0.01806%
2.7.4 |  |  | SINALIZAÇÃO HORIZONTAL E OUTROS |  |  |  |  | 15312.58 | 0.3978%
2.7.4.1 | CP.00001157 | Próprio | PINTURA ACRILICA DE FAIXAS DE DEMARCACAO, 5 CM DE LARGURA - FORNECIMENTO E EXECUÇÃO | M | 308.6 | 11.04 | 13.33 | 4113.63 | 0.1069%
2.7.4.2 | CP.00001158 | Próprio | DEMARCAÇÃO DE SINALIZAÇÃO EM VAGAS (IDOSO) COM PINTURA ACRILICA - FORNECIMENTO E EXECUÇÃO | UN | 2 | 16.89 | 20.4 | 40.8 | 0.00106%
2.7.4.3 | CP.00001159 | Próprio | DEMARCAÇÃO DE SINALIZAÇÃO EM VAGAS (PCD) COM PINTURA ACRILICA - FORNECIMENTO E EXECUÇÃO | UN | 2 | 40.13 | 48.48 | 96.96 | 0.002519%
2.7.4.4 | CP.00001160 | Próprio | DEMARCAÇÃO DE SINALIZAÇÃO EM VAGAS (FAIXA ZEBRADA) COM PINTURA ACRILICA - FORNECIMENTO E EXECUÇÃO | UN | 1 | 139.46 | 168.48 | 168.48 | 0.004377%
2.7.4.5 | CP.00001161 | Próprio | FAIXA DELIMITADORA DE VAGA PARA VEÍCULOS EM CONCRETO SIMPLES - FORNECIMENTO E INSTALAÇÃO | M | 34.6 | 108.59 | 131.18 | 4538.82 | 0.1179%
2.7.4.6 | CP.00001162 | Próprio | BALIZADOR DE FERRO FUNDIDO RETO FIXO, H=1M - FORNECIMENTO E INSTALAÇÃO | UN | 7 | 288.48 | 348.51 | 2439.57 | 0.06338%
2.7.4.7 | CP.00001149 | Próprio | BICICLETÁRIO 15 VAGAS EM AÇO GALVANIZADO PINTADO COM TINTA AUTOMOTIVA NA COR CINZA, INCLUINDO BASE EM CONCRETO - FORNECIMENTO E EXECUÇÃO | UN | 1 | 3240.07 | 3914.32 | 3914.32 | 0.1017%
2.8 |  |  | MURETA COM GRADIL EM ALUMÍNIO FRONTAL |  |  |  |  | 23614.44 | 0.6135%
2.8.1 | CP.00001147 | Próprio | PORTÃO DE ABRIR EM ALUMÍNIO ANODIZADO EM BARRA CHATA, DIM (1,60X2,60)M, ACABAMENTO EM PINTURA ELETROSTÁTICA NA COR BRANCA - FORNECIMENTO E INSTALAÇÃO | UN | 1 | 1360.8 | 1643.98 | 1643.98 | 0.04271%
2.8.2 | CP.00001148 | Próprio | PORTÃO DE CORRER EM ALUMÍNIO ANODIZADO EM BARRA CHATA, DIM (5,00X2,60)M, ACABAMENTO EM PINTURA ELETROSTÁTICA NA COR BRANCA - FORNECIMENTO E INSTALAÇÃO | UN | 1 | 4573.7 | 5525.48 | 5525.48 | 0.1436%
2.8.3 | CP.00001146 | Próprio | GRADIL EM ALUMÍNIO ANODIZADO EM BARRA CHATA, ACABAMENTO EM PINTURA ELETROSTÁTICA NA COR BRANCA - FORNECIMENTO E INSTALAÇÃO | m² | 37.81 | 327.44 | 395.58 | 14956.87 | 0.3886%
2.8.4 | 87453 | SINAPI | ALVENARIA DE VEDAÇÃO DE BLOCOS VAZADOS DE CONCRETO DE 9X19X39CM (ESPESSURA 9CM) DE PAREDES COM ÁREA LÍQUIDA MAIOR OU IGUAL A 6M² SEM VÃOS E ARGAMASSA DE ASSENTAMENTO COM PREPARO EM BETONEIRA. AF_06/2014 | m² | 9.05 | 39.97 | 48.28 | 436.93 | 0.01135%
2.8.5 | 87879 | SINAPI | CHAPISCO APLICADO EM ALVENARIAS E ESTRUTURAS DE CONCRETO INTERNAS, COM COLHER DE PEDREIRO. ARGAMASSA TRAÇO 1:3 COM PREPARO EM BETONEIRA 400L. AF_06/2014 | m² | 18.09 | 3.4 | 4.1 | 74.16 | 0.001927%
2.8.6 | 87547 | SINAPI | MASSA ÚNICA, PARA RECEBIMENTO DE PINTURA, EM ARGAMASSA TRAÇO 1:2:8, PREPARO MECÂNICO COM BETONEIRA 400L, APLICADA MANUALMENTE EM FACES INTERNAS DE PAREDES, ESPESSURA DE 10MM, COM EXECUÇÃO DE TALISCAS. AF_06/2014 | m² | 18.09 | 19.22 | 23.21 | 419.86 | 0.01091%
2.8.7 | 88497 | SINAPI | APLICAÇÃO E LIXAMENTO DE MASSA LÁTEX EM PAREDES, DUAS DEMÃOS. AF_06/2014 | m² | 18.09 | 12.14 | 14.66 | 265.19 | 0.00689%
2.8.8 | 88485 | SINAPI | APLICAÇÃO DE FUNDO SELADOR ACRÍLICO EM PAREDES, UMA DEMÃO. AF_06/2014 | m² | 18.09 | 2.05 | 2.47 | 44.68 | 0.001161%
2.8.9 | 88489 | SINAPI | APLICAÇÃO MANUAL DE PINTURA COM TINTA LÁTEX ACRÍLICA EM PAREDES, DUAS DEMÃOS. AF_06/2014 | m² | 18.09 | 11.32 | 13.67 | 247.29 | 0.006425%
2.9 |  |  | MURO EXISTENTE |  |  |  |  | 17389.67 | 0.4518%
2.9.1 | 88497 | SINAPI | APLICAÇÃO E LIXAMENTO DE MASSA LÁTEX EM PAREDES, DUAS DEMÃOS. AF_06/2014 | m² | 564.6 | 12.14 | 14.66 | 8277.03 | 0.215%
2.9.2 | 88485 | SINAPI | APLICAÇÃO DE FUNDO SELADOR ACRÍLICO EM PAREDES, UMA DEMÃO. AF_06/2014 | m² | 564.6 | 2.05 | 2.47 | 1394.56 | 0.03623%
2.9.3 | 88489 | SINAPI | APLICAÇÃO MANUAL DE PINTURA COM TINTA LÁTEX ACRÍLICA EM PAREDES, DUAS DEMÃOS. AF_06/2014 | m² | 564.6 | 11.32 | 13.67 | 7718.08 | 0.2005%
2.10 |  |  | PAISAGISMO |  |  |  |  | 4273.59 | 0.111%
2.10.1 | CP.00001153 | Próprio | FORNECIMENTO E ESPALHAMENTO DE TERRA VEGETAL PREPARADA | m³ | 8.59 | 152.91 | 184.73 | 1586.83 | 0.04123%
2.10.2 | 85180 | SINAPI | PLANTIO DE GRAMA ESMERALDA EM ROLO | m² | 85.96 | 14.33 | 17.31 | 1487.96 | 0.03866%
2.10.3 | CP.00001163 | Próprio | PLANTIO DE MORÉIA-BICOLOR (DIETES BICOLOR). AF_05/2018 | UN | 37 | 26.82 | 32.4 | 1198.8 | 0.03115%
2.11 |  |  | COMUNICAÇÃO VISUAL |  |  |  |  | 4172.63 | 0.1084%
2.11.1 | CP.00001154 | Próprio | PLACA DE IDENTIFICAÇÃO PARA ESTACIONAMENTO, COM DESENHO UNIVERSAL DE ACESSIBILIDADE E IDOSO, INCLUINDO POSTE E BASE - FORNECIMENTO E INSTALAÇÃO | UN | 4 | 438.85 | 530.17 | 2120.68 | 0.0551%
2.11.2 | CP.00001155 | Próprio | PEDESTAL PARA MAPA TÁTIL EM TUBO Ø12'' EM AÇO ESCOVADO E=3MM, CHAPA METÁLICA EM AÇO ESCOVADO E=3MM PARA FIXAÇÃO DO MAPA TÁTIL, BASE EM CHAPA METÁLICA DE AÇO ESCOVADO E=3MM FIXADO NO PISO COM PARABOLT - FORNECIMENTO E INSTALAÇÃO | UN | 1 | 603.77 | 729.41 | 729.41 | 0.01895%
2.11.3 | CP.00001156 | Próprio | MAPA TATIL(BRAILLE/RELEVO) EM ACRILICO, MEDINDO 60X45CM, PARA SINALIZACAO E LOCALIZACAO DE AMBIENTES, FIXACAO COM FITA DUPLA FACE - FORNECIMENTO E COLOCACAO | UN | 1 | 1094.73 | 1322.54 | 1322.54 | 0.03436%
3 |  |  | UNIDADE DEFENSORIAL VITÓRIA DA CONQUISTA |  |  |  |  | 3026258 | 78.62%
3.1 |  |  | SERVIÇOS INICIAIS |  |  |  |  | 69.51 | 0.001806%
3.1.1 | 97039 | SINAPI | FECHAMENTO REMOVÍVEL DE VÃO DE PORTAS, EM MADEIRA (VÃO DO ELEVADOR)  1 MONTAGEM EM OBRA. AF_11/2017 | m² | 1.89 | 30.45 | 36.78 | 69.51 | 0.001806%
3.2 |  |  | INFRAESTRUTURA |  |  |  |  | 223541.77 | 5.808%
3.2.1 |  |  | SAPATAS |  |  |  |  | 101390.61 | 2.634%
3.2.1.1 |  |  | SERVIÇOS INICIAIS |  |  |  |  | 8146.97 | 0.2117%
3.2.1.1.1 | 99059 | SINAPI | LOCACAO CONVENCIONAL DE OBRA, UTILIZANDO GABARITO DE TÁBUAS CORRIDAS PONTALETADAS A CADA 2,00M - 2 UTILIZAÇÕES. AF_10/2018 | M | 163.07 | 41.36 | 49.96 | 8146.97 | 0.2117%
3.2.1.2 |  |  | PREPARO DO TERRENO |  |  |  |  | 22417.76 | 0.5824%
3.2.1.2.1 | 96521 | SINAPI | ESCAVAÇÃO MECANIZADA PARA BLOCO DE COROAMENTO OU SAPATA, COM PREVISÃO DE FÔRMA, COM RETROESCAVADEIRA. AF_06/2017 | m³ | 222.11 | 31.51 | 38.06 | 8453.5 | 0.2196%
3.2.1.2.2 | 93382 | SINAPI | REATERRO MANUAL DE VALAS COM COMPACTAÇÃO MECANIZADA. AF_04/2016 | m³ | 171.49 | 28.7 | 34.67 | 5945.55 | 0.1545%
3.2.1.2.3 | 74010/001 | SINAPI | CARGA E DESCARGA MECANICA DE SOLO UTILIZANDO CAMINHAO BASCULANTE 6,0M3/16T E PA CARREGADEIRA SOBRE PNEUS 128 HP, CAPACIDADE DA CAÇAMBA 1,7 A 2,8 M3, PESO OPERACIONAL 11632 KG | m³ | 91.53 | 1.53 | 1.84 | 168.41 | 0.004375%
3.2.1.2.4 | 97914 | SINAPI | TRANSPORTE COM CAMINHÃO BASCULANTE DE 6 M3, EM VIA URBANA PAVIMENTADA, DMT ATÉ 30 KM (UNIDADE: M3XKM). AF_01/2018 | M3XKM | 1372.94 | 1.24 | 1.49 | 2045.68 | 0.05315%
3.2.1.2.5 | CP.00000197 | Próprio | TAXA DE RECEBIMENTO DE MATERIAL PROVENIENTE DE RESÍDUO CLASSE A EM ATERRO LICENCIADO | T | 137.29 | 35 | 42.28 | 5804.62 | 0.1508%
3.2.1.3 |  |  | FORMA |  |  |  |  | 31172.8 | 0.8099%
3.2.1.3.1 | 96541 | SINAPI | FABRICAÇÃO, MONTAGEM E DESMONTAGEM DE FÔRMA PARA SAPATA, EM CHAPA DE MADEIRA COMPENSADA RESINADA, E=17 MM, 4 UTILIZAÇÕES. AF_06/2017 | m² | 174.53 | 147.85 | 178.61 | 31172.8 | 0.8099%
3.2.1.4 |  |  | ARMAÇÃO |  |  |  |  | 9913.45 | 0.2576%
3.2.1.4.1 | 96545 | SINAPI | ARMAÇÃO DE BLOCO, VIGA BALDRAME OU SAPATA UTILIZANDO AÇO CA-50 DE 8 MM - MONTAGEM. AF_06/2017 | KG | 93 | 9.65 | 11.65 | 1083.45 | 0.02815%
3.2.1.4.2 | 96546 | SINAPI | ARMAÇÃO DE BLOCO, VIGA BALDRAME OU SAPATA UTILIZANDO AÇO CA-50 DE 10 MM - MONTAGEM. AF_06/2017 | KG | 883 | 8.28 | 10 | 8830 | 0.2294%
3.2.1.5 |  |  | CONCRETO |  |  |  |  | 27239.92 | 0.7077%
3.2.1.5.1 | 96619 | SINAPI | LASTRO DE CONCRETO MAGRO, APLICADO EM BLOCOS DE COROAMENTO OU SAPATAS, ESPESSURA DE 5 CM. AF_08/2017 | m² | 116.9 | 24.21 | 29.24 | 3418.15 | 0.08881%
3.2.1.5.2 | CP.00001137 | Próprio | CONCRETAGEM DE SAPATAS, FCK 25 MPA, COM USO DE BOMBA  LANÇAMENTO, ADENSAMENTO E ACABAMENTO. AF_11/2016 | m³ | 50.62 | 389.54 | 470.6 | 23821.77 | 0.6189%
3.2.1.6 |  |  | IMPERMEABILIZAÇÃO |  |  |  |  | 2499.71 | 0.06494%
3.2.1.6.1 | 74106/001 | SINAPI | IMPERMEABILIZACAO DE ESTRUTURAS ENTERRADAS, COM TINTA ASFALTICA, DUAS DEMAOS. | m² | 212.02 | 9.76 | 11.79 | 2499.71 | 0.06494%
3.2.2 |  |  | VIGAS BALDRAME |  |  |  |  | 49368.67 | 1.283%
3.2.2.1 |  |  | PREPARO DO TERRENO |  |  |  |  | 7713.76 | 0.2004%
3.2.2.1.1 | 96525 | SINAPI | ESCAVAÇÃO MECANIZADA PARA VIGA BALDRAME, COM PREVISÃO DE FÔRMA, COM MINI-ESCAVADEIRA. AF_06/2017 | m³ | 78.28 | 31.05 | 37.51 | 2936.28 | 0.07629%
3.2.2.1.2 | 93382 | SINAPI | REATERRO MANUAL DE VALAS COM COMPACTAÇÃO MECANIZADA. AF_04/2016 | m³ | 62.63 | 28.7 | 34.67 | 2171.38 | 0.05641%
3.2.2.1.3 | 74010/001 | SINAPI | CARGA E DESCARGA MECANICA DE SOLO UTILIZANDO CAMINHAO BASCULANTE 6,0M3/16T E PA CARREGADEIRA SOBRE PNEUS 128 HP, CAPACIDADE DA CAÇAMBA 1,7 A 2,8 M3, PESO OPERACIONAL 11632 KG | m³ | 29.75 | 1.53 | 1.84 | 54.74 | 0.001422%
3.2.2.1.4 | 97914 | SINAPI | TRANSPORTE COM CAMINHÃO BASCULANTE DE 6 M3, EM VIA URBANA PAVIMENTADA, DMT ATÉ 30 KM (UNIDADE: M3XKM). AF_01/2018 | M3XKM | 446.2 | 1.24 | 1.49 | 664.83 | 0.01727%
3.2.2.1.5 | CP.00000197 | Próprio | TAXA DE RECEBIMENTO DE MATERIAL PROVENIENTE DE RESÍDUO CLASSE A EM ATERRO LICENCIADO | T | 44.62 | 35 | 42.28 | 1886.53 | 0.04901%
3.2.2.2 |  |  | FORMA |  |  |  |  | 16467.64 | 0.4278%
3.2.2.2.1 | 96542 | SINAPI | FABRICAÇÃO, MONTAGEM E DESMONTAGEM DE FÔRMA PARA VIGA BALDRAME, EM CHAPA DE MADEIRA COMPENSADA RESINADA, E=17 MM, 4 UTILIZAÇÕES. AF_06/2017 | m² | 196.02 | 69.54 | 84.01 | 16467.64 | 0.4278%
3.2.2.3 |  |  | ARMAÇÃO |  |  |  |  | 10282.05 | 0.2671%
3.2.2.3.1 | 96543 | SINAPI | ARMAÇÃO DE BLOCO, VIGA BALDRAME E SAPATA UTILIZANDO AÇO CA-60 DE 5 MM - MONTAGEM. AF_06/2017 | KG | 204 | 12.8 | 15.46 | 3153.84 | 0.08194%
3.2.2.3.2 | 96544 | SINAPI | ARMAÇÃO DE BLOCO, VIGA BALDRAME OU SAPATA UTILIZANDO AÇO CA-50 DE 6,3 MM - MONTAGEM. AF_06/2017 | KG | 70 | 11.04 | 13.33 | 933.1 | 0.02424%
3.2.2.3.3 | 96545 | SINAPI | ARMAÇÃO DE BLOCO, VIGA BALDRAME OU SAPATA UTILIZANDO AÇO CA-50 DE 8 MM - MONTAGEM. AF_06/2017 | KG | 3 | 9.65 | 11.65 | 34.95 | 0.000908%
3.2.2.3.4 | 96546 | SINAPI | ARMAÇÃO DE BLOCO, VIGA BALDRAME OU SAPATA UTILIZANDO AÇO CA-50 DE 10 MM - MONTAGEM. AF_06/2017 | KG | 458 | 8.28 | 10 | 4580 | 0.119%
3.2.2.3.5 | 96547 | SINAPI | ARMAÇÃO DE BLOCO, VIGA BALDRAME OU SAPATA UTILIZANDO AÇO CA-50 DE 12,5 MM - MONTAGEM. AF_06/2017 | KG | 192 | 6.82 | 8.23 | 1580.16 | 0.04105%
3.2.2.4 |  |  | CONCRETO |  |  |  |  | 12252.71 | 0.3183%
3.2.2.4.1 | CP.00000848 | Próprio | LASTRO DE CONCRETO MAGRO, APLICADO EM VIGAS BALDRAME, ESPESSURA DE 5 CM. AF_08/2017 | m² | 144.77 | 24.21 | 29.24 | 4233.07 | 0.11%
3.2.2.4.2 | CP.00000847 | Próprio | CONCRETAGEM DE BLOCOS DE COROAMENTO E VIGAS BALDRAMES, FCK 40 MPA, COM USO DE BOMBA  LANÇAMENTO, ADENSAMENTO E ACABAMENTO. AF_06/2017 | m³ | 15.66 | 423.9 | 512.11 | 8019.64 | 0.2084%
3.2.2.5 |  |  | IMPERMEABILIZAÇÃO |  |  |  |  | 2652.51 | 0.06891%
3.2.2.5.1 | 74106/001 | SINAPI | IMPERMEABILIZACAO DE ESTRUTURAS ENTERRADAS, COM TINTA ASFALTICA, DUAS DEMAOS. | m² | 224.98 | 9.76 | 11.79 | 2652.51 | 0.06891%
3.2.3 |  |  | PISO ARMADO |  |  |  |  | 72782.49 | 1.891%
3.2.3.1 | 100577 | SINAPI | REGULARIZAÇÃO E COMPACTAÇÃO DE SUBLEITO DE SOLO PREDOMINANTEMENTE ARENOSO. AF_11/2019 | m² | 576 | 0.73 | 0.88 | 506.88 | 0.01317%
3.2.3.2 | 68053 | SINAPI | FORNECIMENTO/INSTALACAO LONA PLASTICA PRETA, PARA IMPERMEABILIZACAO, ESPESSURA 150 MICRAS. | m² | 576 | 6.01 | 7.26 | 4181.76 | 0.1086%
3.2.3.3 | CP.00001034 | Próprio | ARMACAO EM TELA DE ACO SOLDADA NERVURADA Q-196, ACO CA-60, 5,0MM, MALHA 10X10CM - FORNECIMENTO E EXECUÇÃO | m² | 1152 | 18.59 | 22.45 | 25862.4 | 0.6719%
3.2.3.4 | CP.00001035 | Próprio | CONCRETAGEM DE RADIER, PISO OU LAJE SOBRE SOLO, FCK 40 MPA, PARA ESPESSURA DE 15 CM - LANÇAMENTO, ADENSAMENTO E ACABAMENTO. AF_09/2017 | m³ | 86.4 | 404.6 | 488.79 | 42231.45 | 1.097%
3.3 |  |  | SUPERESTRUTURA |  |  |  |  | 444155.64 | 11.54%
3.3.1 |  |  | PREPARO DO TERRENO |  |  |  |  | 23.13 | 0.0006009%
3.3.1.1 | 79480 | SINAPI | ESCAVACAO MECANICA CAMPO ABERTO EM SOLO EXCETO ROCHA ATE 2,00M PROFUNDIDADE | m³ | 8.6 | 2.23 | 2.69 | 23.13 | 0.0006009%
3.3.2 |  |  | FORMA |  |  |  |  | 150083.45 | 3.899%
3.3.2.1 | 92414 | SINAPI | MONTAGEM E DESMONTAGEM DE FÔRMA DE PILARES RETANGULARES E ESTRUTURAS SIMILARES COM ÁREA MÉDIA DAS SEÇÕES MENOR OU IGUAL A 0,25 M², PÉ-DIREITO SIMPLES, EM CHAPA DE MADEIRA COMPENSADA RESINADA, 2 UTILIZAÇÕES. AF_12/2015 | m² | 393.1 | 100.58 | 121.51 | 47765.58 | 1.241%
3.3.2.2 | 92452 | SINAPI | MONTAGEM E DESMONTAGEM DE FÔRMA DE VIGA, ESCORAMENTO METÁLICO, PÉ-DIREITO SIMPLES, EM CHAPA DE MADEIRA RESINADA, 2 UTILIZAÇÕES. AF_12/2015 | m² | 670.01 | 114.33 | 138.12 | 92541.78 | 2.404%
3.3.2.3 | 92509 | SINAPI | MONTAGEM E DESMONTAGEM DE FÔRMA DE LAJE MACIÇA COM ÁREA MÉDIA MENOR OU IGUAL A 20 M², PÉ-DIREITO SIMPLES, EM CHAPA DE MADEIRA COMPENSADA RESINADA, 2 UTILIZAÇÕES. AF_12/2015 | m² | 47.75 | 38.14 | 46.07 | 2199.84 | 0.05715%
3.3.2.4 | 92507 | SINAPI | MONTAGEM E DESMONTAGEM DE FÔRMA DE LAJE MACIÇA COM ÁREA MÉDIA MENOR OU IGUAL A 20 M², PÉ-DIREITO DUPLO, EM CHAPA DE MADEIRA COMPENSADA RESINADA, 2 UTILIZAÇÕES. AF_12/2015 | m² | 34.62 | 70.5 | 85.17 | 2948.58 | 0.07661%
3.3.2.5 | CP.00001138 | Próprio | MONTAGEM E DESMONTAGEM DE FÔRMA LATERAL PARA LAJE/CAPITEL/SHAFT, EM CHAPA DE MADEIRA COMPENSADA RESINADA, 2 UTILIZAÇÕES. AF_12/2015 | m² | 15.26 | 34.63 | 41.83 | 638.32 | 0.01658%
3.3.2.6 | CP.00001139 | Próprio | MONTAGEM E DESMONTAGEM DE FÔRMA PARA ESCADAS, COM 2 LANCES, EM CHAPA DE MADEIRA COMPENSADA RESINADA, 1 UTILIZAÇÃO. AF_01/2017 | m² | 13.56 | 243.53 | 294.2 | 3989.35 | 0.1036%
3.3.3 |  |  | PRÉ-MOLDADOS |  |  |  |  | 141716.59 | 3.682%
3.3.3.1 | CP.00001140 | Próprio | LAJE PRE-MOLDADA P/PISO, SOBRECARGA 300KG/M2, E=18CM, C/EPS E CAP.C/CONC FCK=40MPA, 5CM, C/ESCORAMENTO (REAPR.2X) E FERRAGEM NEGATIVA COM TELA Q196 | m² | 1035.94 | 113.24 | 136.8 | 141716.59 | 3.682%
3.3.4 |  |  | ARMAÇÃO |  |  |  |  | 101202.8 | 2.629%
3.3.4.1 | 92775 | SINAPI | ARMAÇÃO DE PILAR OU VIGA DE UMA ESTRUTURA CONVENCIONAL DE CONCRETO ARMADO EM UMA EDIFICAÇÃO TÉRREA OU SOBRADO UTILIZANDO AÇO CA-60 DE 5,0 MM - MONTAGEM. AF_12/2015 | KG | 1439 | 12.9 | 15.58 | 22419.62 | 0.5825%
3.3.4.2 | 92776 | SINAPI | ARMAÇÃO DE PILAR OU VIGA DE UMA ESTRUTURA CONVENCIONAL DE CONCRETO ARMADO EM UMA EDIFICAÇÃO TÉRREA OU SOBRADO UTILIZANDO AÇO CA-50 DE 6,3 MM - MONTAGEM. AF_12/2015 | KG | 369 | 11.09 | 13.39 | 4940.91 | 0.1284%
3.3.4.3 | 92777 | SINAPI | ARMAÇÃO DE PILAR OU VIGA DE UMA ESTRUTURA CONVENCIONAL DE CONCRETO ARMADO EM UMA EDIFICAÇÃO TÉRREA OU SOBRADO UTILIZANDO AÇO CA-50 DE 8,0 MM - MONTAGEM. AF_12/2015 | KG | 148 | 9.63 | 11.63 | 1721.24 | 0.04472%
3.3.4.4 | 92778 | SINAPI | ARMAÇÃO DE PILAR OU VIGA DE UMA ESTRUTURA CONVENCIONAL DE CONCRETO ARMADO EM UMA EDIFICAÇÃO TÉRREA OU SOBRADO UTILIZANDO AÇO CA-50 DE 10,0 MM - MONTAGEM. AF_12/2015 | KG | 2506 | 8.2 | 9.9 | 24809.4 | 0.6446%
3.3.4.5 | 92779 | SINAPI | ARMAÇÃO DE PILAR OU VIGA DE UMA ESTRUTURA CONVENCIONAL DE CONCRETO ARMADO EM UMA EDIFICAÇÃO TÉRREA OU SOBRADO UTILIZANDO AÇO CA-50 DE 12,5 MM - MONTAGEM. AF_12/2015 | KG | 1838 | 6.69 | 8.08 | 14851.04 | 0.3858%
3.3.4.6 | 92780 | SINAPI | ARMAÇÃO DE PILAR OU VIGA DE UMA ESTRUTURA CONVENCIONAL DE CONCRETO ARMADO EM UMA EDIFICAÇÃO TÉRREA OU SOBRADO UTILIZANDO AÇO CA-50 DE 16,0 MM - MONTAGEM. AF_12/2015 | KG | 1116 | 5.98 | 7.22 | 8057.52 | 0.2093%
3.3.4.7 | 92781 | SINAPI | ARMAÇÃO DE PILAR OU VIGA DE UMA ESTRUTURA CONVENCIONAL DE CONCRETO ARMADO EM UMA EDIFICAÇÃO TÉRREA OU SOBRADO UTILIZANDO AÇO CA-50 DE 20,0 MM - MONTAGEM. AF_12/2015 | KG | 750 | 6.31 | 7.62 | 5715 | 0.1485%
3.3.4.8 | 92782 | SINAPI | ARMAÇÃO DE PILAR OU VIGA DE UMA ESTRUTURA CONVENCIONAL DE CONCRETO ARMADO EM UMA EDIFICAÇÃO TÉRREA OU SOBRADO UTILIZANDO AÇO CA-50 DE 25,0 MM - MONTAGEM. AF_12/2015 | KG | 198 | 5.94 | 7.17 | 1419.66 | 0.03688%
3.3.4.9 | 92785 | SINAPI | ARMAÇÃO DE LAJE DE UMA ESTRUTURA CONVENCIONAL DE CONCRETO ARMADO EM UMA EDIFICAÇÃO TÉRREA OU SOBRADO UTILIZANDO AÇO CA-50 DE 6,3 MM - MONTAGEM. AF_12/2015 | KG | 2 | 9.44 | 11.4 | 22.8 | 0.0005924%
3.3.4.10 | 92786 | SINAPI | ARMAÇÃO DE LAJE DE UMA ESTRUTURA CONVENCIONAL DE CONCRETO ARMADO EM UMA EDIFICAÇÃO TÉRREA OU SOBRADO UTILIZANDO AÇO CA-50 DE 8,0 MM - MONTAGEM. AF_12/2015 | KG | 659 | 8.38 | 10.12 | 6669.08 | 0.1733%
3.3.4.11 | 92787 | SINAPI | ARMAÇÃO DE LAJE DE UMA ESTRUTURA CONVENCIONAL DE CONCRETO ARMADO EM UMA EDIFICAÇÃO TÉRREA OU SOBRADO UTILIZANDO AÇO CA-50 DE 10,0 MM - MONTAGEM. AF_12/2015 | KG | 875 | 7.22 | 8.72 | 7630 | 0.1982%
3.3.4.12 | 92788 | SINAPI | ARMAÇÃO DE LAJE DE UMA ESTRUTURA CONVENCIONAL DE CONCRETO ARMADO EM UMA EDIFICAÇÃO TÉRREA OU SOBRADO UTILIZANDO AÇO CA-50 DE 12,5 MM - MONTAGEM. AF_12/2015 | KG | 168 | 5.95 | 7.18 | 1206.24 | 0.03134%
3.3.4.13 | 95944 | SINAPI | ARMAÇÃO DE ESCADA, COM 2 LANCES, DE UMA ESTRUTURA CONVENCIONAL DE CONCRETO ARMADO UTILIZANDO AÇO CA-50 DE 6,3 MM - MONTAGEM. AF_01/2017 | KG | 30 | 14.04 | 16.96 | 508.8 | 0.01322%
3.3.4.14 | 95945 | SINAPI | ARMAÇÃO DE ESCADA, COM 2 LANCES, DE UMA ESTRUTURA CONVENCIONAL DE CONCRETO ARMADO UTILIZANDO AÇO CA-50 DE 8,0 MM - MONTAGEM. AF_01/2017 | KG | 36 | 10.68 | 12.9 | 464.4 | 0.01207%
3.3.4.15 | 95946 | SINAPI | ARMAÇÃO DE ESCADA, COM 2 LANCES, DE UMA ESTRUTURA CONVENCIONAL DE CONCRETO ARMADO UTILIZANDO AÇO CA-50 DE 10,0 MM - MONTAGEM. AF_01/2017 | KG | 79 | 8.04 | 9.71 | 767.09 | 0.01993%
3.3.5 |  |  | CONCRETO |  |  |  |  | 51129.67 | 1.328%
3.3.5.1 | 95241 | SINAPI | LASTRO DE CONCRETO MAGRO, APLICADO EM PISOS OU RADIERS, ESPESSURA DE 5 CM. AF_07/2016 | m² | 4.78 | 23.14 | 27.95 | 133.6 | 0.003471%
3.3.5.2 | CP.00000849 | Próprio | CONCRETAGEM DE PILARES, FCK = 40 MPA, COM USO DE BOMBA EM EDIFICAÇÃO COM SEÇÃO MÉDIA DE PILARES MAIOR QUE 0,25 M² - LANÇAMENTO, ADENSAMENTO E ACABAMENTO. AF_12/2015 | m³ | 26.28 | 415.03 | 501.39 | 13176.52 | 0.3423%
3.3.5.3 | CP.00000850 | Próprio | CONCRETAGEM DE VIGAS E LAJES, FCK=40 MPA, PARA LAJES MACIÇAS OU NERVURADAS COM USO DE BOMBA EM EDIFICAÇÃO COM ÁREA MÉDIA DE LAJES MAIOR QUE 20 M² - LANÇAMENTO, ADENSAMENTO E ACABAMENTO. AF_12/2015 | m³ | 72.82 | 413.38 | 499.4 | 36366.3 | 0.9448%
3.3.5.4 | CP.00000851 | Próprio | CONCRETAGEM DE LAJE, FCK=40 MPA, PARA ESCADAS COM USO DE BOMBA - LANÇAMENTO, ADENSAMENTO E ACABAMENTO. AF_12/2015 | m³ | 2.91 | 413.38 | 499.4 | 1453.25 | 0.03776%
3.4 |  |  | VEDAÇÕES |  |  |  |  | 236792.18 | 6.152%
3.4.1 |  |  | ALVENARIAIS |  |  |  |  | 118884.38 | 3.089%
3.4.1.1 | 89168 | SINAPI | (COMPOSIÇÃO REPRESENTATIVA) DO SERVIÇO DE ALVENARIA DE VEDAÇÃO DE BLOCOS VAZADOS DE CERÂMICA DE 9X19X19CM (ESPESSURA 9CM), PARA EDIFICAÇÃO HABITACIONAL UNIFAMILIAR (CASA) E EDIFICAÇÃO PÚBLICA PADRÃO. AF_11/2014 | m² | 1101.03 | 70.57 | 85.25 | 93862.8 | 2.439%
3.4.1.2 | 89978 | SINAPI | (COMPOSIÇÃO REPRESENTATIVA) DO SERVIÇO DE ALVENARIA DE VEDAÇÃO DE BLOCOS VAZADOS DE CONCRETO DE 14X19X39CM (ESPESSURA 14CM), PARA EDIFICAÇÃO HABITACIONAL UNIFAMILIAR (CASA) E EDIFICAÇÃO PÚBLICA PADRÃO. AF_12/2014 | m² | 51.03 | 57.17 | 69.06 | 3524.13 | 0.09156%
3.4.1.3 | 93182 | SINAPI | VERGA PRÉ-MOLDADA PARA JANELAS COM ATÉ 1,5 M DE VÃO. AF_03/2016 | M | 55.9 | 26.42 | 31.91 | 1783.76 | 0.04634%
3.4.1.4 | 93183 | SINAPI | VERGA PRÉ-MOLDADA PARA JANELAS COM MAIS DE 1,5 M DE VÃO. AF_03/2016 | M | 90.6 | 32.9 | 39.74 | 3600.44 | 0.09354%
3.4.1.5 | 93184 | SINAPI | VERGA PRÉ-MOLDADA PARA PORTAS COM ATÉ 1,5 M DE VÃO. AF_03/2016 | M | 20.6 | 20.33 | 24.56 | 505.93 | 0.01314%
3.4.1.6 | 93185 | SINAPI | VERGA PRÉ-MOLDADA PARA PORTAS COM MAIS DE 1,5 M DE VÃO. AF_03/2016 | M | 7.4 | 32.32 | 39.04 | 288.89 | 0.007505%
3.4.1.7 | 93194 | SINAPI | CONTRAVERGA PRÉ-MOLDADA PARA VÃOS DE ATÉ 1,5 M DE COMPRIMENTO. AF_03/2016 | M | 81.7 | 25.99 | 31.39 | 2564.56 | 0.06663%
3.4.1.8 | 93195 | SINAPI | CONTRAVERGA PRÉ-MOLDADA PARA VÃOS DE MAIS DE 1,5 M DE COMPRIMENTO. AF_03/2016 | M | 103.6 | 30.98 | 37.42 | 3876.71 | 0.1007%
3.4.1.9 | 93202 | SINAPI | FIXAÇÃO (ENCUNHAMENTO) DE ALVENARIA DE VEDAÇÃO COM TIJOLO MACIÇO. AF_03/2016 | M | 377.11 | 19.49 | 23.54 | 8877.16 | 0.2306%
3.4.2 |  |  | DIVISÓRIAS |  |  |  |  | 117907.8 | 3.063%
3.4.2.1 | 96358 | SINAPI | PAREDE COM PLACAS DE GESSO ACARTONADO (DRYWALL), PARA USO INTERNO, COM DUAS FACES SIMPLES E ESTRUTURA METÁLICA COM GUIAS SIMPLES, SEM VÃOS. AF_06/2017_P | m² | 418.94 | 74.79 | 90.35 | 37851.22 | 0.9834%
3.4.2.2 | 96359 | SINAPI | PAREDE COM PLACAS DE GESSO ACARTONADO (DRYWALL), PARA USO INTERNO, COM DUAS FACES SIMPLES E ESTRUTURA METÁLICA COM GUIAS SIMPLES, COM VÃOS AF_06/2017_P | m² | 332.47 | 85.62 | 103.43 | 34387.37 | 0.8934%
3.4.2.3 | CP.00000034 | Próprio | DIVISORIA EM GRANITO CINZA ANDORINHA POLIDO, ESP = 3CM, ASSENTADO COM ARGAMASSA TRACO 1:4, ARREMATE EM CIMENTO BRANCO, EXCLUSIVE FERRAGENS - FORNECIMENTO E INSTALAÇÃO | m² | 66.17 | 571.3 | 690.18 | 45669.21 | 1.187%
3.5 |  |  | ELEMENTOS DE COBERTURA |  |  |  |  | 45384.8 | 1.179%
3.5.1 |  |  | ESTRUTURA |  |  |  |  | 2353.51 | 0.06115%
3.5.1.1 | 92566 | SINAPI | FABRICAÇÃO E INSTALAÇÃO DE ESTRUTURA PONTALETADA DE MADEIRA NÃO APARELHADA PARA TELHADOS COM ATÉ 2 ÁGUAS E PARA TELHA ONDULADA DE FIBROCIMENTO, METÁLICA, PLÁSTICA OU TERMOACÚSTICA, INCLUSO TRANSPORTE VERTICAL. AF_12/2015 | m² | 119.65 | 16.29 | 19.67 | 2353.51 | 0.06115%
3.5.2 |  |  | TELHA |  |  |  |  | 31760.43 | 0.8252%
3.5.2.1 | 94216 | SINAPI | TELHAMENTO COM TELHA METÁLICA TERMOACÚSTICA E = 30 MM, COM ATÉ 2 ÁGUAS, INCLUSO IÇAMENTO. AF_07/2019 | m² | 120.25 | 218.63 | 264.12 | 31760.43 | 0.8252%
3.5.3 |  |  | ELEMENTOS DA COBERTURA |  |  |  |  | 11270.86 | 0.2928%
3.5.3.1 | CP.00001142 | Próprio | CHAPIM EM GRANITO CINZA ANDORINHA, LARGURA DE 22CM, ASSENTADO COM ARGAMASSA TRACO 1:4 (CIMENTO E AREIA MEDIA), FORNECIMENTO E INSTALAÇÃO | M | 138.75 | 61.35 | 74.11 | 10282.76 | 0.2672%
3.5.3.2 | 94231 | SINAPI | RUFO EM CHAPA DE AÇO GALVANIZADO NÚMERO 24, CORTE DE 25 CM, INCLUSO TRANSPORTE VERTICAL. AF_07/2019 | M | 25.31 | 32.32 | 39.04 | 988.1 | 0.02567%
3.6 |  |  | IMPERMEABILIZAÇÃO |  |  |  |  | 170527.92 | 4.43%
3.6.1 |  |  | SISTEMA 01 - ÁREAS MOLHADAS (CIMENTO MODIFICADO COM POLÍMEROS) |  |  |  |  | 12425.68 | 0.3228%
3.6.1.1 | 40780 | SINAPI | REGULARIZAÇÃO DE SUPERFICIE DE CONCRETO APARENTE | m² | 289.77 | 10.48 | 12.66 | 3668.48 | 0.09531%
3.6.1.2 | 98555 | SINAPI | IMPERMEABILIZAÇÃO DE SUPERFÍCIE COM ARGAMASSA POLIMÉRICA / MEMBRANA ACRÍLICA, 3 DEMÃOS. AF_06/2018 | m² | 289.77 | 22.3 | 26.94 | 7806.4 | 0.2028%
3.6.1.3 | 98559 | SINAPI | TRATAMENTO DE RODAPÉ COM VÉU DE POLIÉSTER. AF_06/2018 | M | 230.22 | 3.42 | 4.13 | 950.8 | 0.0247%
3.6.2 |  |  | SISTEMA 02 - LAJE DESCOBERTA E RESERVATÓRIO (MANTA ASFALTICA) |  |  |  |  | 145619.08 | 3.783%
3.6.2.1 | 40780 | SINAPI | REGULARIZAÇÃO DE SUPERFICIE DE CONCRETO APARENTE | m² | 656.85 | 10.48 | 12.66 | 8315.72 | 0.216%
3.6.2.2 | CP.00000136 | Próprio | IMPERMEABILIZAÇÃO DE SUPERFÍCIE COM MANTA ASFÁLTICA, UMA CAMADA, INCLUSIVE APLICAÇÃO DE PRIMER ASFÁLTICO, E=4MM. AF_06/2018 | m² | 656.85 | 81.99 | 99.05 | 65060.99 | 1.69%
3.6.2.3 | CP.00000137 | Próprio | CAMADA SEPARADORA COM FILME DE POLIESTIRENO - FORNECIMENTO E INSTALAÇÃO | m² | 410.02 | 46.28 | 55.91 | 22924.21 | 0.5956%
3.6.2.4 | 74025/001 | SINAPI | IMPERMEABILIZACAO DE SUPERFICIE COM MASTIQUE BETUMINOSO A FRIO, POR METRO. | M | 273.19 | 52.75 | 63.72 | 17407.66 | 0.4523%
3.6.2.5 | CP.00000138 | Próprio | TELA GALVANIZADA PARA REFORÇO EM PROTEÇÃO MECÂNICA | m² | 246.83 | 9.67 | 11.68 | 2882.97 | 0.0749%
3.6.2.6 | 98565 | SINAPI | PROTEÇÃO MECÂNICA DE SUPERFICIE HORIZONTAL COM ARGAMASSA DE CIMENTO E AREIA, TRAÇO 1:3, E=3CM. AF_06/2018 | m² | 613.69 | 39.16 | 47.3 | 29027.53 | 0.7541%
3.6.3 |  |  | SISTEMA 03 - JARDINEIRAS (MANTA ANTI-RAIZ) |  |  |  |  | 12483.16 | 0.3243%
3.6.3.1 | 40780 | SINAPI | REGULARIZAÇÃO DE SUPERFICIE DE CONCRETO APARENTE | m² | 54.68 | 10.48 | 12.66 | 692.24 | 0.01798%
3.6.3.2 | CP.00000139 | Próprio | IMPERMEABILIZAÇÃO DE SUPERFÍCIE COM MANTA ASFÁLTICA ANTIRAIZ, UMA CAMADA, INCLUSIVE APLICAÇÃO DE PRIMER ASFÁLTICO, E=3MM. AF_06/2018 | m² | 54.68 | 80.1 | 96.76 | 5290.83 | 0.1375%
3.6.3.3 | 74025/001 | SINAPI | IMPERMEABILIZACAO DE SUPERFICIE COM MASTIQUE BETUMINOSO A FRIO, POR METRO. | M | 43.95 | 52.75 | 63.72 | 2800.49 | 0.07276%
3.6.3.4 | CP.00000138 | Próprio | TELA GALVANIZADA PARA REFORÇO EM PROTEÇÃO MECÂNICA | m² | 43.95 | 9.67 | 11.68 | 513.33 | 0.01334%
3.6.3.5 | CP.00000137 | Próprio | CAMADA SEPARADORA COM FILME DE POLIESTIRENO - FORNECIMENTO E INSTALAÇÃO | m² | 10.73 | 46.28 | 55.91 | 599.91 | 0.01559%
3.6.3.6 | 98565 | SINAPI | PROTEÇÃO MECÂNICA DE SUPERFICIE HORIZONTAL COM ARGAMASSA DE CIMENTO E AREIA, TRAÇO 1:3, E=3CM. AF_06/2018 | m² | 54.68 | 39.16 | 47.3 | 2586.36 | 0.06719%
3.7 |  |  | PAVIMENTAÇÃO |  |  |  |  | 224710.93 | 5.838%
3.7.1 |  |  | PISOS INTERNOS |  |  |  |  | 147984.18 | 3.845%
3.7.1.1 | CP.00000035 | Próprio | REVESTIMENTO CERÂMICO PARA PISO COM PLACAS TIPO PORCELANATO ACETINADO BEGE PEI-5 DE DIMENSÕES 60X60 CM APLICADA EM AMBIENTES DE ÁREA MENOR QUE 5 M². AF_06/2014 | m² | 65.69 | 95.71 | 115.62 | 7595.07 | 0.1973%
3.7.1.2 | CP.00000036 | Próprio | REVESTIMENTO CERÂMICO PARA PISO COM PLACAS TIPO PORCELANATO ACETINADO BEGE PEI-5 DE DIMENSÕES 60X60 CM APLICADA EM AMBIENTES DE ÁREA ENTRE 5 M² E 10 M². AF_06/2014 | m² | 68.6 | 83.56 | 100.94 | 6924.48 | 0.1799%
3.7.1.3 | CP.00000037 | Próprio | REVESTIMENTO CERÂMICO PARA PISO COM PLACAS TIPO PORCELANATO ACETINADO BEGE PEI-5 DE DIMENSÕES 60X60 CM APLICADA EM AMBIENTES DE ÁREA MAIOR QUE 10 M². AF_06/2014 | m² | 883.61 | 75.62 | 91.35 | 80717.77 | 2.097%
3.7.1.4 | 98681 | SINAPI | PISO CIMENTADO, TRAÇO 1:3 (CIMENTO E AREIA), ACABAMENTO RÚSTICO, ESPESSURA 2,0 CM, PREPARO MECÂNICO DA ARGAMASSA. AF_06/2018 | m² | 30.84 | 26.36 | 31.84 | 981.94 | 0.02551%
3.7.1.5 | CP.00001143 | Próprio | PISO PODOTÁTIL, ALERTA OU DIRECIONAL, DE PVC, COLORIDO, 30 X 30 CM, E = 5MM, ASSENTADO COM COLA - FORNECIMENTO E INSTALAÇÃO | m² | 29.71 | 75.09 | 90.71 | 2694.99 | 0.07002%
3.7.1.6 | 94438 | SINAPI | (COMPOSIÇÃO REPRESENTATIVA) DO SERVIÇO DE CONTRAPISO EM ARGAMASSA TRAÇO 1:4 (CIM E AREIA), EM BETONEIRA 400 L, ESPESSURA 3 CM ÁREAS SECAS E 3 CM ÁREAS MOLHADAS, PARA EDIFICAÇÃO HABITACIONAL UNIFAMILIAR (CASA) E EDIFICAÇÃO PÚBLICA PADRÃO. AF_11/2014 | m² | 1078.46 | 37.67 | 45.5 | 49069.93 | 1.275%
3.7.2 |  |  | RODAPÉS, SOLEIRAS E PEITORIS |  |  |  |  | 76726.75 | 1.993%
3.7.2.1 | 98688 | SINAPI | RODAPÉ EM POLIESTIRENO, ALTURA 5 CM. AF_06/2018 | M | 1176.3 | 44.42 | 53.66 | 63120.25 | 1.64%
3.7.2.2 | CP.00000044 | Próprio | SOLEIRA EM GRANITO CINZA ANDORINHA, LARGURA 15 CM, ESPESSURA 2,0 CM. AF_06/2018 | M | 60.15 | 72.23 | 87.26 | 5248.68 | 0.1364%
3.7.2.3 | CP.00000045 | Próprio | PEITORIL EM GRANITO CINZA ANDORINHA, LARGURA DE 17CM, ASSENTADO COM ARGAMASSA TRACO 1:4 (CIMENTO E AREIA MEDIA), FORNECIMENTO E INSTALAÇÃO | M | 128.05 | 54.03 | 65.27 | 8357.82 | 0.2171%
3.8 |  |  | REVESTIMENTO DE PAREDE |  |  |  |  | 184359.08 | 4.79%
3.8.1 |  |  | PAREDES INTERNAS |  |  |  |  | 89146.33 | 2.316%
3.8.1.1 | CP.00000051 | Próprio | (COMPOSIÇÃO REPRESENTATIVA) DO SERVIÇO DE REVESTIMENTO CERÂMICO BRANCO PARA PAREDES INTERNAS, MEIA PAREDE, OU PAREDE INTEIRA, PLACAS DE 30X60 CM, PARA EDIFICAÇÕES HABITACIONAIS UNIFAMILIAR (CASAS) E EDIFICAÇÕES PÚBLICAS PADRÃO. AF_11/2014 | m² | 252.38 | 59.5 | 71.88 | 18141.07 | 0.4713%
3.8.1.2 | 87879 | SINAPI | CHAPISCO APLICADO EM ALVENARIAS E ESTRUTURAS DE CONCRETO INTERNAS, COM COLHER DE PEDREIRO. ARGAMASSA TRAÇO 1:3 COM PREPARO EM BETONEIRA 400L. AF_06/2014 | m² | 1745.03 | 3.4 | 4.1 | 7154.62 | 0.1859%
3.8.1.3 | 89048 | SINAPI | (COMPOSIÇÃO REPRESENTATIVA) DO SERVIÇO DE EMBOÇO/MASSA ÚNICA, TRAÇO 1:2:8, PREPARO MECÂNICO, COM BETONEIRA DE 400L, EM PAREDES DE AMBIENTES INTERNOS, COM EXECUÇÃO DE TALISCAS, PARA EDIFICAÇÃO HABITACIONAL MULTIFAMILIAR (PRÉDIO). AF_11/2014 | m² | 1745.03 | 30.29 | 36.59 | 63850.64 | 1.659%
3.8.2 |  |  | PAREDES EXTERNAS |  |  |  |  | 95212.75 | 2.474%
3.8.2.1 | CP.00000057 | Próprio | REVESTIMENTO CERÂMICO PARA PAREDES EXTERNAS EM PASTILHAS DE PORCELANA VERDE BERMUDA 5 X 5 CM, ALINHADAS A PRUMO, APLICADO EM PANOS SEM VÃOS. AF_06/2014 | m² | 172.26 | 143.8 | 173.72 | 29925 | 0.7775%
3.8.2.2 | 87905 | SINAPI | CHAPISCO APLICADO EM ALVENARIA (COM PRESENÇA DE VÃOS) E ESTRUTURAS DE CONCRETO DE FACHADA, COM COLHER DE PEDREIRO. ARGAMASSA TRAÇO 1:3 COM PREPARO EM BETONEIRA 400L. AF_06/2014 | m² | 945.08 | 7.4 | 8.93 | 8439.56 | 0.2193%
3.8.2.3 | 87894 | SINAPI | CHAPISCO APLICADO EM ALVENARIA (SEM PRESENÇA DE VÃOS) E ESTRUTURAS DE CONCRETO DE FACHADA, COM COLHER DE PEDREIRO. ARGAMASSA TRAÇO 1:3 COM PREPARO EM BETONEIRA 400L. AF_06/2014 | m² | 112.29 | 5.55 | 6.7 | 752.34 | 0.01955%
3.8.2.4 | 87775 | SINAPI | EMBOÇO OU MASSA ÚNICA EM ARGAMASSA TRAÇO 1:2:8, PREPARO MECÂNICO COM BETONEIRA 400 L, APLICADA MANUALMENTE EM PANOS DE FACHADA COM PRESENÇA DE VÃOS, ESPESSURA DE 25 MM. AF_06/2014 | m² | 945.08 | 45.59 | 55.07 | 52045.55 | 1.352%
3.8.2.5 | 87792 | SINAPI | EMBOÇO OU MASSA ÚNICA EM ARGAMASSA TRAÇO 1:2:8, PREPARO MECÂNICO COM BETONEIRA 400 L, APLICADA MANUALMENTE EM PANOS CEGOS DE FACHADA (SEM PRESENÇA DE VÃOS), ESPESSURA DE 25 MM. AF_06/2014 | m² | 112.29 | 29.86 | 36.07 | 4050.3 | 0.1052%
3.9 |  |  | REVESTIMENTO DE TETO |  |  |  |  | 126393.58 | 3.284%
3.9.1 | CP.00000065 | Próprio | FORRO MODULAR EM PVC, PLACAS (1,25X0,62)M, PARA AMBIENTES COMERCIAIS, INCLUSIVE ESTRUTURA DE FIXAÇÃO. AF_05/2017_P | m² | 1004.23 | 103.18 | 124.65 | 125177.26 | 3.252%
3.9.2 | 87882 | SINAPI | CHAPISCO APLICADO NO TETO, COM ROLO PARA TEXTURA ACRÍLICA. ARGAMASSA TRAÇO 1:4 E EMULSÃO POLIMÉRICA (ADESIVO) COM PREPARO EM BETONEIRA 400L. AF_06/2014 | m² | 30.84 | 4.33 | 5.23 | 161.29 | 0.00419%
3.9.3 | 90408 | SINAPI | MASSA ÚNICA, PARA RECEBIMENTO DE PINTURA, EM ARGAMASSA TRAÇO 1:2:8, PREPARO MECÂNICO COM BETONEIRA 400L, APLICADA MANUALMENTE EM TETO, ESPESSURA DE 10MM, COM EXECUÇÃO DE TALISCAS. AF_03/2015 | m² | 30.84 | 28.32 | 34.21 | 1055.03 | 0.02741%
3.10 |  |  | ESQUADRIAS |  |  |  |  | 194587.4 | 5.055%
3.10.1 |  |  | PORTAS |  |  |  |  | 110033.56 | 2.859%
3.10.1.1 | CP.00000079 | Próprio | PM60 - PORTA DE MADEIRA COMPENSADA REVESTIDA EM LAMINADO MELAMÍNICO TEXTURIZADO, 60X210CM, ESPESSURA DE 3,5CM, ITENS INCLUSOS: DOBRADIÇAS, MONTAGEM E INSTALAÇÃO DO BATENTE, FECHADURA COM EXECUÇÃO DO FURO - FORNECIMENTO E INSTALAÇÃO. AF_08/2015 | UN | 9 | 949.46 | 1147.04 | 10323.36 | 0.2682%
3.10.1.2 | CP.00000080 | Próprio | PM70 - PORTA DE MADEIRA COMPENSADA REVESTIDA EM LAMINADO MELAMÍNICO TEXTURIZADO, 70X210CM, ESPESSURA DE 3,5CM, ITENS INCLUSOS: DOBRADIÇAS, MONTAGEM E INSTALAÇÃO DO BATENTE, FECHADURA COM EXECUÇÃO DO FURO - FORNECIMENTO E INSTALAÇÃO. AF_08/2015 | UN | 12 | 970.34 | 1172.26 | 14067.12 | 0.3655%
3.10.1.3 | CP.00000081 | Próprio | PM80 - PORTA DE MADEIRA COMPENSADA REVESTIDA EM LAMINADO MELAMÍNICO TEXTURIZADO, 80X210CM, ESPESSURA DE 3,5CM, ITENS INCLUSOS: DOBRADIÇAS, MONTAGEM E INSTALAÇÃO DO BATENTE, FECHADURA COM EXECUÇÃO DO FURO - FORNECIMENTO E INSTALAÇÃO. AF_08/2015 | UN | 43 | 1010.3 | 1220.54 | 52483.22 | 1.364%
3.10.1.4 | CP.00000084 | Próprio | PM100 - PORTA DE MADEIRA COMPENSADA REVESTIDA EM LAMINADO MELAMÍNICO TEXTURIZADO, 100X210CM, ESPESSURA DE 3,5CM, ITENS INCLUSOS: DOBRADIÇAS, MONTAGEM E INSTALAÇÃO DO BATENTE, FECHADURA COM EXECUÇÃO DO FURO - FORNECIMENTO E INSTALAÇÃO. AF_08/2015 | UN | 1 | 1164.26 | 1406.54 | 1406.54 | 0.03654%
3.10.1.5 | CP.00000082 | Próprio | PME90 - PORTA DE MADEIRA COMPENSADA REVESTIDA EM LAMINADO MELAMÍNICO TEXTURIZADO COR CINZA, 90X210CM, ESPESSURA DE 3,5CM, ITENS INCLUSOS: BARRA DE APOIO DE 40CM, CHAPA PROTETORA CONTRA IMPACTOS NAS DUAS FACES, DOBRADIÇAS, MONTAGEM E INSTALAÇÃO DO BATENTE, FECHADURA COM EXECUÇÃO DO FURO - FORNECIMENTO E INSTALAÇÃO. AF_08/2015 | UN | 4 | 1639.09 | 1980.18 | 7920.72 | 0.2058%
3.10.1.6 | CP.00001013 | Próprio | PD60 - PORTA EM LAMINADO MELAMINICO ESTRUTURAL TS-10MM, ALTA DENSIDADE COM ACABAMENTO EM RESINA MELAMÍNICA TEXTURIZADA NAS DUAS FACES, (60X180)CM, DOBRADIÇAS CROMADAS REFORÇADAS COM ANÉIS. TARJETA LIVRE OCUPADO, INCLUINDO CHAPA RESISTENTE CONTRA IMPACTOS NAS FUAS FACES - FORNECIMENTO E INSTALAÇÃO | UN | 24 | 444.64 | 537.16 | 12891.84 | 0.3349%
3.10.1.7 | CP.00001014 | Próprio | PV100 - PORTA DE VIDRO TEMPERADO VERDE 6 MM DE ABRIR COM DIMENSÕES 100X210 CM, INCLUINDO MOLA HIDRAULICA DE PISO, COMPLETO - FORNECIMENTO E INSTALAÇÃO | UN | 1 | 2495.91 | 3015.3 | 3015.3 | 0.07834%
3.10.1.8 | CP.00001015 | Próprio | PV120 - PORTA DE VIDRO TEMPERADO VERDE 6 MM DE ABRIR DUAS FOLHAS COM DIMENSÕES 120X210 CM, INCLUINDO MOLA HIDRAULICA DE PISO, COMPLETO - FORNECIMENTO E INSTALAÇÃO | UN | 1 | 4602.97 | 5560.84 | 5560.84 | 0.1445%
3.10.1.9 | CP.00001145 | Próprio | PA70 - PORTA EM ALUMÍNIO DE ABRIR TIPO VENEZIANA COM ACABAMENTO EM PINTURA ELETROSTÁTICA BRANCA, DIM.: 70X210 CM, COMPLETA - FORNECIMENTO E INSTALAÇÃO | UN | 1 | 918.19 | 1109.26 | 1109.26 | 0.02882%
3.10.1.10 | CP.00000758 | Próprio | PA80 - PORTA EM ALUMÍNIO DE ABRIR TIPO VENEZIANA COM ACABAMENTO EM PINTURA ELETROSTÁTICA BRANCA, DIM.: 80X210 CM, COMPLETA - FORNECIMENTO E INSTALAÇÃO | UN | 1 | 1039.12 | 1255.36 | 1255.36 | 0.03261%
3.10.2 |  |  | JANELAS |  |  |  |  | 84553.84 | 2.197%
3.10.2.1 | CP.00001016 | Próprio | E01 - JANELA DE ALUMÍNIO ANODIZADO COM PINTURA ELETROSTÁTICA NA COR BRANCA TIPO MAXIM AR, DIM: (1,00X0,60)M, VIDRO VERDE 6MM, INCLUINDO CONTRAMARCO - FORNECIMENTO E INSTALAÇÃO | UN | 43 | 376.04 | 454.29 | 19534.47 | 0.5075%
3.10.2.2 | CP.00001018 | Próprio | E02 - JANELA DE ALUMÍNIO ANODIZADO COM PINTURA ELETROSTÁTICA NA COR BRANCA TIPO MAXIM AR, DIM: (2,40X0,60)M, VIDRO VERDE 6MM, INCLUINDO CONTRAMARCO - FORNECIMENTO E INSTALAÇÃO | UN | 6 | 902.5 | 1090.31 | 6541.86 | 0.17%
3.10.2.3 | CP.00001020 | Próprio | E03 - JANELA DE ALUMÍNIO ANODIZADO COM PINTURA ELETROSTÁTICA NA COR BRANCA TIPO MAXIM AR/FIXO, DIM: (2,40X1,60)M, VIDRO VERDE 6MM, INCLUINDO CONTRAMARCO - FORNECIMENTO E INSTALAÇÃO | UN | 4 | 2406.68 | 2907.51 | 11630.04 | 0.3022%
3.10.2.4 | CP.00001021 | Próprio | E04 - JANELA DE ALUMÍNIO ANODIZADO COM PINTURA ELETROSTÁTICA NA COR BRANCA TIPO MAXIM AR, DIM: (2,40X1,17)M, VIDRO VERDE 6MM, INCLUINDO CONTRAMARCO - FORNECIMENTO E INSTALAÇÃO | UN | 2 | 1754.87 | 2120.05 | 4240.1 | 0.1102%
3.10.2.5 | CP.00001023 | Próprio | E05 - JANELA DE ALUMÍNIO ANODIZADO COM PINTURA ELETROSTÁTICA NA COR BRANCA DE CORRER, DIM: (5,00X2,63)M, VIDRO VERDE 6MM, INCLUINDO CONTRAMARCO - FORNECIMENTO E INSTALAÇÃO | UN | 2 | 7323.89 | 8847.99 | 17695.98 | 0.4597%
3.10.2.6 | CP.00001024 | Próprio | E06 - JANELA DE ALUMÍNIO ANODIZADO COM PINTURA ELETROSTÁTICA NA COR BRANCA DE CORRER, DIM: (5,00X1,17)M, VIDRO VERDE 6MM, INCLUINDO CONTRAMARCO - FORNECIMENTO E INSTALAÇÃO | UN | 2 | 3230.31 | 3902.53 | 7805.06 | 0.2028%
3.10.2.7 | CP.00001025 | Próprio | E07 - JANELA DE ALUMÍNIO ANODIZADO COM PINTURA ELETROSTÁTICA NA COR BRANCA TIPO FIXO, DIM: (2,80X0,60)M, VIDRO VERDE 6MM, INCLUINDO CONTRAMARCO - FORNECIMENTO E INSTALAÇÃO | UN | 2 | 1052.92 | 1272.03 | 2544.06 | 0.0661%
3.10.2.8 | CP.00001026 | Próprio | E08 - JANELA DE ALUMÍNIO ANODIZADO COM PINTURA ELETROSTÁTICA NA COR BRANCA TIPO MAXIM AR, DIM: (3,40X0,60)M, VIDRO VERDE 6MM, INCLUINDO CONTRAMARCO - FORNECIMENTO E INSTALAÇÃO | UN | 8 | 1278.54 | 1544.6 | 12356.8 | 0.321%
3.10.2.9 | CP.00001027 | Próprio | V01 - VISOR DE ALUMÍNIO ANODIZADO COM PINTURA ELETROSTÁTICA NA COR BRANCA TIPO FIXO, DIM: (2,80X1,00)M, VIDRO INCOLOR 6MM, INCLUINDO CONTRAMARCO - FORNECIMENTO E INSTALAÇÃO | UN | 1 | 1825.57 | 2205.47 | 2205.47 | 0.0573%
3.11 |  |  | SERRALHERIA |  |  |  |  | 5925.61 | 0.154%
3.11.1 | CP.00001151 | Próprio | CORRIMÃO DUPLO, INCLUINDO PINTURA EM ESMALTE SINTÉTICO NA COR CINZA, DIÂMETRO EXTERNO = 1 1/2" E BASE = 1/2", EM AÇO GALVANIZADO. AF_04/2019_P | M | 18.73 | 164.62 | 198.87 | 3724.83 | 0.09677%
3.11.2 | CP.00001042 | Próprio | ESCADA TIPO MARINHEIRO EM TUBO ACO GALVANIZADO 1 1/2", INCLUINDO PINTURA ESMALTE SINTÉTICO NA COR CINZA - FORNECIMENTO E INSTALAÇÃO | M | 5.1 | 275.25 | 332.52 | 1695.85 | 0.04406%
3.11.3 | CP.00001152 | Próprio | ALCAPAO EM FERRO 80X80CM, INCLUSO PINTURA ESMALTE SINTETICO E FERRAGENS - FORNECIMENTO E INSTALAÇÃO | UN | 3 | 139.32 | 168.31 | 504.93 | 0.01312%
3.12 |  |  | PINTURA |  |  |  |  | 139488.89 | 3.624%
3.12.1 |  |  | PAREDES INTERNAS |  |  |  |  | 106789.75 | 2.774%
3.12.1.1 | 88489 | SINAPI | APLICAÇÃO MANUAL DE PINTURA COM TINTA LÁTEX ACRÍLICA EM PAREDES, DUAS DEMÃOS. AF_06/2014 | m² | 3467.2 | 11.32 | 13.67 | 47396.62 | 1.231%
3.12.1.2 | 88497 | SINAPI | APLICAÇÃO E LIXAMENTO DE MASSA LÁTEX EM PAREDES, DUAS DEMÃOS. AF_06/2014 | m² | 3467.2 | 12.14 | 14.66 | 50829.15 | 1.321%
3.12.1.3 | 88485 | SINAPI | APLICAÇÃO DE FUNDO SELADOR ACRÍLICO EM PAREDES, UMA DEMÃO. AF_06/2014 | m² | 3467.2 | 2.05 | 2.47 | 8563.98 | 0.2225%
3.12.2 |  |  | PAREDES EXTERNAS |  |  |  |  | 31486.52 | 0.818%
3.12.2.1 | CP.00000108 | Próprio | APLICAÇÃO MANUAL DE PINTURA COM TINTA TEXTURIZADA ACRÍLICA EM PAREDES, UMA COR. AF_06/2014 | m² | 885.11 | 15.19 | 18.35 | 16241.76 | 0.422%
3.12.2.2 | 88411 | SINAPI | APLICAÇÃO MANUAL DE FUNDO SELADOR ACRÍLICO EM PANOS COM PRESENÇA DE VÃOS DE EDIFÍCIOS DE MÚLTIPLOS PAVIMENTOS. AF_06/2014 | m² | 772.82 | 2.21 | 2.66 | 2055.7 | 0.05341%
3.12.2.3 | 88412 | SINAPI | APLICAÇÃO MANUAL DE FUNDO SELADOR ACRÍLICO EM PANOS CEGOS DE FACHADA (SEM PRESENÇA DE VÃOS) DE EDIFÍCIOS DE MÚLTIPLOS PAVIMENTOS. AF_06/2014 | m² | 112.29 | 1.58 | 1.9 | 213.35 | 0.005543%
3.12.2.4 | 88497 | SINAPI | APLICAÇÃO E LIXAMENTO DE MASSA LÁTEX EM PAREDES, DUAS DEMÃOS. AF_06/2014 | m² | 885.11 | 12.14 | 14.66 | 12975.71 | 0.3371%
3.12.3 |  |  | TETO |  |  |  |  | 1212.62 | 0.0315%
3.12.3.1 | 88488 | SINAPI | APLICAÇÃO MANUAL DE PINTURA COM TINTA LÁTEX ACRÍLICA EM TETO, DUAS DEMÃOS. AF_06/2014 | m² | 30.84 | 13.04 | 15.75 | 485.73 | 0.01262%
3.12.3.2 | 88494 | SINAPI | APLICAÇÃO E LIXAMENTO DE MASSA LÁTEX EM TETO, UMA DEMÃO. AF_06/2014 | m² | 30.84 | 17.1 | 20.65 | 636.84 | 0.01655%
3.12.3.3 | 88484 | SINAPI | APLICAÇÃO DE FUNDO SELADOR ACRÍLICO EM TETO, UMA DEMÃO. AF_06/2014 | m² | 30.84 | 2.42 | 2.92 | 90.05 | 0.00234%
3.13 |  |  | INSTALAÇÕES ELÉTRICAS |  |  |  |  | 255473.1 | 6.637%
3.13.1 |  |  | QUADROS |  |  |  |  | 28827.08 | 0.7489%
3.13.1.1 | CP.00001103 | Próprio | QGBT (LOCAL: TERREO [DPE-BA-VIT]), QUADRO GERAL DE DISTRIBUIÇÃO CONFORME DIAGRAMA UNIFILAR - FORNECIMENTO E INSTALAÇÃO | UN | 1 | 4402.91 | 5319.15 | 5319.15 | 0.1382%
3.13.1.2 | CP.00001105 | Próprio | QDLT-TE (LOCAL: TERREO [DPE-BA-VIT]), QUADRO DE DISTRIBUIÇÃO CONFORME DIAGRAMA UNIFILAR - FORNECIMENTO E INSTALAÇÃO | UN | 1 | 7462.55 | 9015.5 | 9015.5 | 0.2342%
3.13.1.3 | CP.00001107 | Próprio | QDLT-1P (LOCAL: 1 PAV [DPE-BA-VIT]), QUADRO DE DISTRIBUIÇÃO CONFORME DIAGRAMA UNIFILAR - FORNECIMENTO E INSTALAÇÃO | UN | 1 | 5738.58 | 6932.77 | 6932.77 | 0.1801%
3.13.1.4 | CP.00001108 | Próprio | QFAC-TE (LOCAL: TERREO [DPE-BA-VIT]), QUADRO DE DISTRIBUIÇÃO CONFORME DIAGRAMA UNIFILAR - FORNECIMENTO E INSTALAÇÃO | UN | 1 | 2712.78 | 3277.3 | 3277.3 | 0.08515%
3.13.1.5 | CP.00001109 | Próprio | QFAC-1P (LOCAL: 1 PAV [DPE-BA-VIT]), QUADRO DE DISTRIBUIÇÃO CONFORME DIAGRAMA UNIFILAR - FORNECIMENTO E INSTALAÇÃO | UN | 1 | 3031.72 | 3662.62 | 3662.62 | 0.09516%
3.13.1.6 | CP.00001110 | Próprio | QUADRO DE BOMBAS (LOCAL: TERREO [DPE-BA-VIT]), QUADRO DE DISTRIBUIÇÃO CONFORME DIAGRAMA UNIFILAR - FORNECIMENTO E INSTALAÇÃO | UN | 1 | 512.99 | 619.74 | 619.74 | 0.0161%
3.13.2 |  |  | LUMINÁRIAS |  |  |  |  | 42040.66 | 1.092%
3.13.2.1 | CP.00000114 | Próprio | LUMINÁRIA TIPO ARANDELA, DE SOBREPOR, COM 1 LÂMPADA DE LED 12 W - FORNECIMENTO E INSTALAÇÃO. AF_11/2017 | UN | 24 | 47.51 | 57.39 | 1377.36 | 0.03578%
3.13.2.2 | CP.00001113 | Próprio | MÓDULO UNITRON ML - NE 40 W COMPLETO - FORNECIMENTO E INSTALAÇÃO | UN | 47 | 206.46 | 249.42 | 11722.74 | 0.3046%
3.13.2.3 | CP.00000709 | Próprio | PLUG MACHO 2P+T 10A, 220V - FORNECIMENTO E INSTALAÇÃO | UN | 273 | 7.3 | 8.81 | 2405.13 | 0.06249%
3.13.2.4 | CP.00000109 | Próprio | LUMINÁRIA TIPO CALHA, DE EMBUTIR, COM 2 LÂMPADAS DE LED 18 W COM ALETAS PARABÓLICAS - FORNECIMENTO E INSTALAÇÃO. AF_11/2017 | UN | 133 | 111.38 | 134.55 | 17895.15 | 0.4649%
3.13.2.5 | CP.00000110 | Próprio | LUMINÁRIA TIPO CIRCULAR, DE EMBUTIR, COM 1 LÂMPADA DE LED 18 W - FORNECIMENTO E INSTALAÇÃO. AF_11/2017 | UN | 140 | 50.87 | 61.45 | 8603 | 0.2235%
3.13.2.6 | CP.00000118 | Próprio | RELE FOTOELETRICO P/ COMANDO DE ILUMINACAO LETREIRO 127V/500W - FORNECIMENTO E INSTALACAO | UN | 1 | 30.86 | 37.28 | 37.28 | 0.0009686%
3.13.3 |  |  | DUTOS |  |  |  |  | 38979.67 | 1.013%
3.13.3.1 | 91863 | SINAPI | ELETRODUTO RÍGIDO ROSCÁVEL, PVC, DN 25 MM (3/4"), PARA CIRCUITOS TERMINAIS, INSTALADO EM FORRO - FORNECIMENTO E INSTALAÇÃO. AF_12/2015 | M | 601 | 8.42 | 10.17 | 6112.17 | 0.1588%
3.13.3.2 | 91864 | SINAPI | ELETRODUTO RÍGIDO ROSCÁVEL, PVC, DN 32 MM (1"), PARA CIRCUITOS TERMINAIS, INSTALADO EM FORRO - FORNECIMENTO E INSTALAÇÃO. AF_12/2015 | M | 33 | 10.85 | 13.1 | 432.3 | 0.01123%
3.13.3.3 | 91871 | SINAPI | ELETRODUTO RÍGIDO ROSCÁVEL, PVC, DN 25 MM (3/4"), PARA CIRCUITOS TERMINAIS, INSTALADO EM PAREDE - FORNECIMENTO E INSTALAÇÃO. AF_12/2015 | M | 177 | 9.63 | 11.63 | 2058.51 | 0.05348%
3.13.3.4 | 91872 | SINAPI | ELETRODUTO RÍGIDO ROSCÁVEL, PVC, DN 32 MM (1"), PARA CIRCUITOS TERMINAIS, INSTALADO EM PAREDE - FORNECIMENTO E INSTALAÇÃO. AF_12/2015 | M | 30 | 12.05 | 14.55 | 436.5 | 0.01134%
3.13.3.5 | CP.00000268 | Próprio | ELETRODUTO RÍGIDO ROSCÁVEL, PVC, DN 25 MM (3/4"), PARA CIRCUITOS TERMINAIS, INSTALADO EM PISO - FORNECIMENTO E INSTALAÇÃO. AF_12/2015 | M | 56 | 6.78 | 8.19 | 458.64 | 0.01192%
3.13.3.6 | CP.00000306 | Próprio | ELETRODUTO DE AÇO GALVANIZADO, CLASSE LEVE, DN 20 MM (3/4"), APARENTE, INSTALADO EM PAREDE - FORNECIMENTO E INSTALAÇÃO. AF_11/2016_P | M | 364 | 13.02 | 15.72 | 5722.08 | 0.1487%
3.13.3.7 | CP.00000853 | Próprio | ELETRODUTO DE AÇO GALVANIZADO, CLASSE LEVE, DN 25 MM (1), APARENTE, INSTALADO EM PAREDE - FORNECIMENTO E INSTALAÇÃO. AF_11/2016_P | M | 185 | 15.37 | 18.56 | 3433.6 | 0.08921%
3.13.3.8 | CP.00001119 | Próprio | ELETRODUTO DE AÇO GALVANIZADO, CLASSE SEMI PESADO, DN 32 MM (1 1/4), APARENTE, INSTALADO EM PAREDE - FORNECIMENTO E INSTALAÇÃO. AF_11/2016_P | M | 16 | 22.48 | 27.15 | 434.4 | 0.01129%
3.13.3.9 | CP.00001091 | Próprio | ELETRODUTO METÁLICO FLEXÍVEL CORRUGADO, DN 25 MM (3/4"), PARA CIRCUITOS ALIMENTADORES, INSTALADO EM FORRO - FORNECIMENTO E INSTALAÇÃO. AF_12/2015 | M | 493 | 11.47 | 13.85 | 6828.05 | 0.1774%
3.13.3.10 | CP.00000160 | Próprio | ELETROCALHA EM CHAPA #16, GALVANIZADA À FOGO PERFURADA COM TAMPA 200X100X3000MM - FORNECIMENTO E INSTALAÇÃO | M | 178 | 60.75 | 73.39 | 13063.42 | 0.3394%
3.13.4 |  |  | CONEXÕES |  |  |  |  | 9003.2 | 0.2339%
3.13.4.1 | 91875 | SINAPI | LUVA PARA ELETRODUTO, PVC, ROSCÁVEL, DN 25 MM (3/4"), PARA CIRCUITOS TERMINAIS, INSTALADA EM FORRO - FORNECIMENTO E INSTALAÇÃO. AF_12/2015 | UN | 200 | 5.23 | 6.31 | 1262 | 0.03279%
3.13.4.2 | 91876 | SINAPI | LUVA PARA ELETRODUTO, PVC, ROSCÁVEL, DN 32 MM (1"), PARA CIRCUITOS TERMINAIS, INSTALADA EM FORRO - FORNECIMENTO E INSTALAÇÃO. AF_12/2015 | UN | 12 | 6.88 | 8.31 | 99.72 | 0.002591%
3.13.4.3 | 91884 | SINAPI | LUVA PARA ELETRODUTO, PVC, ROSCÁVEL, DN 25 MM (3/4"), PARA CIRCUITOS TERMINAIS, INSTALADA EM PAREDE - FORNECIMENTO E INSTALAÇÃO. AF_12/2015 | UN | 40 | 7.42 | 8.96 | 358.4 | 0.009311%
3.13.4.4 | 91885 | SINAPI | LUVA PARA ELETRODUTO, PVC, ROSCÁVEL, DN 32 MM (1"), PARA CIRCUITOS TERMINAIS, INSTALADA EM PAREDE - FORNECIMENTO E INSTALAÇÃO. AF_12/2015 | UN | 22 | 8.68 | 10.48 | 230.56 | 0.00599%
3.13.4.5 | CP.00000271 | Próprio | LUVA PARA ELETRODUTO, PVC, ROSCÁVEL, DN 25 MM (3/4"), PARA CIRCUITOS TERMINAIS, INSTALADA EM PISO - FORNECIMENTO E INSTALAÇÃO. AF_12/2015 | UN | 57 | 6.41 | 7.74 | 441.18 | 0.01146%
3.13.4.6 | 95757 | SINAPI | LUVA DE EMENDA PARA ELETRODUTO, AÇO GALVANIZADO, DN 20 MM (3/4''), APARENTE, INSTALADA EM PAREDE - FORNECIMENTO E INSTALAÇÃO. AF_11/2016_P | UN | 121 | 8.51 | 10.28 | 1243.88 | 0.03232%
3.13.4.7 | 95758 | SINAPI | LUVA DE EMENDA PARA ELETRODUTO, AÇO GALVANIZADO, DN 25 MM (1''), APARENTE, INSTALADA EM PAREDE - FORNECIMENTO E INSTALAÇÃO. AF_11/2016_P | UN | 61 | 9.51 | 11.48 | 700.28 | 0.01819%
3.13.4.8 | 95759 | SINAPI | LUVA DE EMENDA PARA ELETRODUTO, AÇO GALVANIZADO, DN 32 MM (1 1/4''), APARENTE, INSTALADA EM PAREDE - FORNECIMENTO E INSTALAÇÃO. AF_11/2016_P | UN | 6 | 11.49 | 13.88 | 83.28 | 0.002164%
3.13.4.9 | CP.00000721 | Próprio | CONECTOR BOX RETO EM ALUMÍNIO, PARA ELETRODUTO DE 25MM (3/4") - FORNECIMENTO E INSTALAÇÃO | UN | 290 | 8.2 | 9.9 | 2871 | 0.07459%
3.13.4.10 | CP.00000838 | Próprio | CONECTOR BOX RETO EM ALUMÍNIO, PARA ELETRODUTO DE 32MM (1") - FORNECIMENTO E INSTALAÇÃO | UN | 6 | 8.35 | 10.08 | 60.48 | 0.001571%
3.13.4.11 | 91890 | SINAPI | CURVA 90 GRAUS PARA ELETRODUTO, PVC, ROSCÁVEL, DN 25 MM (3/4"), PARA CIRCUITOS TERMINAIS, INSTALADA EM FORRO - FORNECIMENTO E INSTALAÇÃO. AF_12/2015 | UN | 43 | 8.45 | 10.2 | 438.6 | 0.0114%
3.13.4.12 | 91893 | SINAPI | CURVA 90 GRAUS PARA ELETRODUTO, PVC, ROSCÁVEL, DN 32 MM (1"), PARA CIRCUITOS TERMINAIS, INSTALADA EM FORRO - FORNECIMENTO E INSTALAÇÃO. AF_12/2015 | UN | 6 | 11.4 | 13.77 | 82.62 | 0.002147%
3.13.4.13 | CP.00000735 | Próprio | SAÍDA HORIZONTAL PARA ELETRODUTOS DE 3/4", INCLUINDO PARAFUSOS, PORCAS E ARRUELAS - FORNECIMENTO E INSTALAÇÃO | UN | 202 | 4.64 | 5.6 | 1131.2 | 0.02939%
3.13.5 |  |  | ACESSÓRIOS DE FIXAÇÃO \ PROTEÇÃO DE TUBOS \ PASSAGEM DE TUBOS |  |  |  |  | 13607.35 | 0.3535%
3.13.5.1 | 90447 | SINAPI | RASGO EM ALVENARIA PARA ELETRODUTOS COM DIAMETROS MENORES OU IGUAIS A 40 MM. AF_05/2015 | M | 207 | 5.7 | 6.88 | 1424.16 | 0.037%
3.13.5.2 | 90466 | SINAPI | CHUMBAMENTO LINEAR EM ALVENARIA PARA RAMAIS/DISTRIBUIÇÃO COM DIÂMETROS MENORES OU IGUAIS A 40 MM. AF_05/2015 | M | 207 | 11.35 | 13.71 | 2837.97 | 0.07373%
3.13.5.3 | CP.00000298 | Próprio | FIXAÇÃO DE ELETRODUTOS DE PVC OU AÇO GALVANIZADO DIÂMETROS MENORES OU IGUAIS A 40 MM COM TIRANTE E ABRAÇADEIRA METÁLICA RÍGIDA TIPO D 1/2" , FIXADA DIRETAMENTE NA LAJE. AF_05/2015 | M | 634 | 9.6 | 11.59 | 7348.06 | 0.1909%
3.13.5.4 | CP.00000737 | Próprio | FIXAÇÃO DE ELETROCALHAS, FIXADA DIRETAMENTE POR TIRANTE, ABRAÇADEIRA E PERFILADO NA LAJE. AF_05/2015 | M | 178 | 9.29 | 11.22 | 1997.16 | 0.05189%
3.13.6 |  |  | CABOS |  |  |  |  | 72388.43 | 1.881%
3.13.6.1 | 91926 | SINAPI | CABO DE COBRE FLEXÍVEL ISOLADO, 2,5 MM², ANTI-CHAMA 450/750 V, PARA CIRCUITOS TERMINAIS - FORNECIMENTO E INSTALAÇÃO. AF_12/2015 | M | 17740 | 2.62 | 3.16 | 56058.4 | 1.456%
3.13.6.2 | 91927 | SINAPI | CABO DE COBRE FLEXÍVEL ISOLADO, 2,5 MM², ANTI-CHAMA 0,6/1,0 KV, PARA CIRCUITOS TERMINAIS - FORNECIMENTO E INSTALAÇÃO. AF_12/2015 | M | 370 | 3.29 | 3.97 | 1468.9 | 0.03816%
3.13.6.3 | 91928 | SINAPI | CABO DE COBRE FLEXÍVEL ISOLADO, 4 MM², ANTI-CHAMA 450/750 V, PARA CIRCUITOS TERMINAIS - FORNECIMENTO E INSTALAÇÃO. AF_12/2015 | M | 950 | 4.11 | 4.96 | 4712 | 0.1224%
3.13.6.4 | 91929 | SINAPI | CABO DE COBRE FLEXÍVEL ISOLADO, 4 MM², ANTI-CHAMA 0,6/1,0 KV, PARA CIRCUITOS TERMINAIS - FORNECIMENTO E INSTALAÇÃO. AF_12/2015 | M | 80 | 4.58 | 5.53 | 442.4 | 0.01149%
3.13.6.5 | 91930 | SINAPI | CABO DE COBRE FLEXÍVEL ISOLADO, 6 MM², ANTI-CHAMA 450/750 V, PARA CIRCUITOS TERMINAIS - FORNECIMENTO E INSTALAÇÃO. AF_12/2015 | M | 20 | 5.59 | 6.75 | 135 | 0.003507%
3.13.6.6 | 91931 | SINAPI | CABO DE COBRE FLEXÍVEL ISOLADO, 6 MM², ANTI-CHAMA 0,6/1,0 KV, PARA CIRCUITOS TERMINAIS - FORNECIMENTO E INSTALAÇÃO. AF_12/2015 | M | 80 | 6.15 | 7.42 | 593.6 | 0.01542%
3.13.6.7 | 92979 | SINAPI | CABO DE COBRE FLEXÍVEL ISOLADO, 10 MM², ANTI-CHAMA 450/750 V, PARA DISTRIBUIÇÃO - FORNECIMENTO E INSTALAÇÃO. AF_12/2015 | M | 10 | 5.41 | 6.53 | 65.3 | 0.001697%
3.13.6.8 | 92980 | SINAPI | CABO DE COBRE FLEXÍVEL ISOLADO, 10 MM², ANTI-CHAMA 0,6/1,0 KV, PARA DISTRIBUIÇÃO - FORNECIMENTO E INSTALAÇÃO. AF_12/2015 | M | 80 | 5.86 | 7.07 | 565.6 | 0.01469%
3.13.6.9 | 92981 | SINAPI | CABO DE COBRE FLEXÍVEL ISOLADO, 16 MM², ANTI-CHAMA 450/750 V, PARA DISTRIBUIÇÃO - FORNECIMENTO E INSTALAÇÃO. AF_12/2015 | M | 63 | 8.29 | 10.01 | 630.63 | 0.01638%
3.13.6.10 | 92984 | SINAPI | CABO DE COBRE FLEXÍVEL ISOLADO, 25 MM², ANTI-CHAMA 0,6/1,0 KV, PARA DISTRIBUIÇÃO - FORNECIMENTO E INSTALAÇÃO. AF_12/2015 | M | 212 | 15.32 | 18.5 | 3922 | 0.1019%
3.13.6.11 | 92985 | SINAPI | CABO DE COBRE FLEXÍVEL ISOLADO, 35 MM², ANTI-CHAMA 450/750 V, PARA DISTRIBUIÇÃO - FORNECIMENTO E INSTALAÇÃO. AF_12/2015 | M | 40 | 19.94 | 24.08 | 963.2 | 0.02502%
3.13.6.12 | CP.00000199 | Próprio | CABO PP CORDPLAST 3 CONDUTORES 450/750V 2,50MM, FORNECIMENTO E INSTALAÇÃO | M | 138 | 8.61 | 10.4 | 1435.2 | 0.03729%
3.13.6.13 | CP.00000201 | Próprio | ANILHAS PARA IDENTIFICAÇÃO DE CIRCUITOS - FORNECIMENTO E INSTALAÇÃO | UN | 1260 | 0.82 | 0.99 | 1247.4 | 0.03241%
3.13.6.14 | CP.00000202 | Próprio | TERMINAL TIPO PINO E GARFO - PARA CABO 2,5MM2 - FORNECIMENTO | UN | 420 | 0.28 | 0.33 | 138.6 | 0.003601%
3.13.6.15 | CP.00000253 | Próprio | TERMINAL TIPO PINO E GARFO - PARA CABO 4,0MM2 - FORNECIMENTO | UN | 15 | 0.57 | 0.68 | 10.2 | 0.000265%
3.13.7 |  |  | INTERRUPTORES E TOMADAS |  |  |  |  | 16373.34 | 0.4254%
3.13.7.1 | 91953 | SINAPI | INTERRUPTOR SIMPLES (1 MÓDULO), 10A/250V, INCLUINDO SUPORTE E PLACA - FORNECIMENTO E INSTALAÇÃO. AF_12/2015 | UN | 114 | 22.16 | 26.77 | 3051.78 | 0.07929%
3.13.7.2 | 91959 | SINAPI | INTERRUPTOR SIMPLES (2 MÓDULOS), 10A/250V, INCLUINDO SUPORTE E PLACA - FORNECIMENTO E INSTALAÇÃO. AF_12/2015 | UN | 4 | 35.06 | 42.35 | 169.4 | 0.004401%
3.13.7.3 | 91955 | SINAPI | INTERRUPTOR PARALELO (1 MÓDULO), 10A/250V, INCLUINDO SUPORTE E PLACA - FORNECIMENTO E INSTALAÇÃO. AF_12/2015 | UN | 6 | 27.45 | 33.16 | 198.96 | 0.005169%
3.13.7.4 | 91992 | SINAPI | TOMADA ALTA DE EMBUTIR (1 MÓDULO), 2P+T 10 A, INCLUINDO SUPORTE E PLACA - FORNECIMENTO E INSTALAÇÃO. AF_12/2015 | UN | 18 | 34.35 | 41.49 | 746.82 | 0.0194%
3.13.7.5 | 91996 | SINAPI | TOMADA MÉDIA DE EMBUTIR (1 MÓDULO), 2P+T 10 A, INCLUINDO SUPORTE E PLACA - FORNECIMENTO E INSTALAÇÃO. AF_12/2015 | UN | 34 | 26.47 | 31.97 | 1086.98 | 0.02824%
3.13.7.6 | 92000 | SINAPI | TOMADA BAIXA DE EMBUTIR (1 MÓDULO), 2P+T 10 A, INCLUINDO SUPORTE E PLACA - FORNECIMENTO E INSTALAÇÃO. AF_12/2015 | UN | 40 | 23.41 | 28.28 | 1131.2 | 0.02939%
3.13.7.7 | 92008 | SINAPI | TOMADA BAIXA DE EMBUTIR (2 MÓDULOS), 2P+T 10 A, INCLUINDO SUPORTE E PLACA - FORNECIMENTO E INSTALAÇÃO. AF_12/2015 | UN | 78 | 37.51 | 45.31 | 3534.18 | 0.09182%
3.13.7.8 | CP.00001120 | Próprio | TOMADA ALTA PARA CONDULETE (1 MÓDULO), 2P+T 10 A, INCLUINDO SUPORTE E PLACA - FORNECIMENTO E INSTALAÇÃO. AF_12/2015 | UN | 50 | 34.35 | 41.49 | 2074.5 | 0.0539%
3.13.7.9 | CP.00001121 | Próprio | TOMADA BAIXA PARA CONDULETE (2 MÓDULOS), 2P+T 20 A, INCLUINDO SUPORTE E PLACA - FORNECIMENTO E INSTALAÇÃO. AF_12/2015 | UN | 62 | 41.31 | 49.9 | 3093.8 | 0.08038%
3.13.7.10 | CP.00000258 | Próprio | ESPELHO PARA INTERRUPTORES OU TOMADAS, 1 POSTO, PARA CONDULETE EM PVC - FORNECIMENTO E INSTALAÇÃO | UN | 292 | 3.17 | 3.82 | 1115.44 | 0.02898%
3.13.7.11 | CP.00000255 | Próprio | ESPELHO CEGO PARA CONDULETE EM ALUMÍNIO - FORNECIMENTO E INSTALAÇÃO | UN | 43 | 3.28 | 3.96 | 170.28 | 0.004424%
3.13.8 |  |  | CAIXAS E ACESSÓRIOS |  |  |  |  | 34253.37 | 0.8899%
3.13.8.1 | CP.00000743 | Próprio | CAIXA QUADRADA 4" X 4", METÁLICA, INSTALADA EM PISO - FORNECIMENTO E INSTALAÇÃO. AF_12/2015 | UN | 20 | 16.99 | 20.52 | 410.4 | 0.01066%
3.13.8.2 | 91936 | SINAPI | CAIXA OCTOGONAL 4" X 4", PVC, INSTALADA EM LAJE - FORNECIMENTO E INSTALAÇÃO. AF_12/2015 | UN | 48 | 9.9 | 11.96 | 574.08 | 0.01491%
3.13.8.3 | CP.00000745 | Próprio | CAIXA RETANGULAR 4" X 2" BAIXA (0,30 M DO PISO), PVC, INSTALADA EM DIVISÓRIA DRYWALL - FORNECIMENTO E INSTALAÇÃO. AF_12/2015 | UN | 211 | 7.58 | 9.15 | 1930.65 | 0.05016%
3.13.8.4 | 91939 | SINAPI | CAIXA RETANGULAR 4" X 2" ALTA (2,00 M DO PISO), PVC, INSTALADA EM PAREDE - FORNECIMENTO E INSTALAÇÃO. AF_12/2015 | UN | 12 | 23.68 | 28.6 | 343.2 | 0.008916%
3.13.8.5 | 91940 | SINAPI | CAIXA RETANGULAR 4" X 2" MÉDIA (1,30 M DO PISO), PVC, INSTALADA EM PAREDE - FORNECIMENTO E INSTALAÇÃO. AF_12/2015 | UN | 51 | 12.28 | 14.83 | 756.33 | 0.01965%
3.13.8.6 | 91941 | SINAPI | CAIXA RETANGULAR 4" X 2" BAIXA (0,30 M DO PISO), PVC, INSTALADA EM PAREDE - FORNECIMENTO E INSTALAÇÃO. AF_12/2015 | UN | 22 | 8 | 9.66 | 212.52 | 0.005521%
3.13.8.7 | 91944 | SINAPI | CAIXA RETANGULAR 4" X 4" BAIXA (0,30 M DO PISO), PVC, INSTALADA EM PAREDE - FORNECIMENTO E INSTALAÇÃO. AF_12/2015 | UN | 3 | 10.51 | 12.69 | 38.07 | 0.0009891%
3.13.8.8 | CP.00000292 | Próprio | CONDULETE DE ALUMÍNIO, MÚLTIPLO TIPO X, PARA ELETRODUTO DE AÇO GALVANIZADO DN 20 MM (3/4''), APARENTE - FORNECIMENTO E INSTALAÇÃO. AF_11/2016_P | UN | 56 | 33.8 | 40.83 | 2286.48 | 0.0594%
3.13.8.9 | CP.00000294 | Próprio | CONDULETE DE ALUMÍNIO, MÚLTIPLO TIPO X, PARA ELETRODUTO DE AÇO GALVANIZADO DN 25 MM (1''), APARENTE - FORNECIMENTO E INSTALAÇÃO. AF_11/2016_P | UN | 8 | 37.69 | 45.53 | 364.24 | 0.009463%
3.13.8.10 | CP.00001122 | Próprio | CONDULETE DE ALUMÍNIO, MULTIPLO TIPO X, PARA ELETRODUTO DE AÇO GALVANIZADO DN 32 MM (1 1/4''), APARENTE - FORNECIMENTO E INSTALAÇÃO. AF_11/2016_P | UN | 80 | 49.69 | 60.03 | 4802.4 | 0.1248%
3.13.8.11 | CP.00000744 | Próprio | CONDULETE DE PVC, MÚLTIPLO TIPO X, PARA ELETRODUTO DE PVC SOLDÁVEL DN 25 MM (3/4''), APARENTE - FORNECIMENTO E INSTALAÇÃO. AF_11/2016 | UN | 276 | 27.31 | 32.99 | 9105.24 | 0.2366%
3.13.8.12 | CP.00000256 | Próprio | ADAPTADOR PARA CONDULETE 3/4" EM ALUMÍNIO - FORNECIMENTO E INSTALAÇÃO | UN | 546 | 1.89 | 2.28 | 1244.88 | 0.03234%
3.13.8.13 | CP.00000293 | Próprio | CAIXA DE PASSAGEM METÁLICA, DIMENSÕES 15X15X10CM, FORNECIMENTO E INSTALAÇÃO | UN | 154 | 64.27 | 77.64 | 11956.56 | 0.3106%
3.13.8.14 | CP.00000265 | Próprio | CAIXA DE PASSAGEM METÁLICA, DIMENSÕES 30X30X12CM, FORNECIMENTO E INSTALAÇÃO | UN | 2 | 94.5 | 114.16 | 228.32 | 0.005932%
3.14 |  |  | CABEAMENTO ESTRUTURADO |  |  |  |  | 64368.55 | 1.672%
3.14.1 |  |  | RACKS E MATERIAIS |  |  |  |  | 12728.98 | 0.3307%
3.14.1.1 | CP.00000142 | Próprio | CONECTOR RJ-45 CAT. 6 COM CONTATOS BANHADOS A OURO - FORNECIMENTO E INSTALAÇÃO | UN | 91 | 3.59 | 4.33 | 394.03 | 0.01024%
3.14.1.2 | CP.00000143 | Próprio | RACK TIPO CAIXA PADRÃO 19" EM AÇO SAE E PINTURA EPÓXI, 44U - FORNECIMENTO E INSTALAÇÃO | UN | 1 | 3036.28 | 3446,48 (13.51%) | 3446.48 | 0.08954%
3.14.1.3 | 98302 | SINAPI | PATCH PANEL 24 PORTAS, CATEGORIA 6 - FORNECIMENTO E INSTALAÇÃO. AF_11/2019 | UN | 7 | 507.11 | 575,62 (13.51%) | 4029.34 | 0.1047%
3.14.1.4 | CP.00001088 | Próprio | VOICE PANEL, COM 30 PORTAS, PADRÃO 19 POLEGADAS, PARA CATEGORIA 3 - FORNECIMENTO E INSTALAÇÃO | UN | 2 | 478.7 | 543,37 (13.51%) | 1086.74 | 0.02823%
3.14.1.5 | CP.00000149 | Próprio | RÉGUA COM OITO TOMADAS 2P+T - FORNECIMENTO E INSTALAÇÃO | UN | 2 | 56.05 | 67.71 | 135.42 | 0.003518%
3.14.1.6 | CP.00000150 | Próprio | GUIA DE CABOS HORIZONTAL 1U PARA RACK - FORNECIMENTO E INSTALAÇÃO | UN | 15 | 22.2 | 26.81 | 402.15 | 0.01045%
3.14.1.7 | CP.00001089 | Próprio | CONNECTING BLOCKS PARA BLOCO 110 IDC - 50 PARES - FORNECIMENTO E INSTALAÇÃO | UN | 8 | 199.56 | 241.08 | 1928.64 | 0.05011%
3.14.1.8 | CP.00001090 | Próprio | VELCRO DUPLA FACE 16MM PARA ARRUMAÇÃO E FIXAÇÃO DE CABOS - FORNECIMENTO E INSTALAÇÃO | UN | 200 | 3.66 | 4.42 | 884 | 0.02297%
3.14.1.9 | CP.00000154 | Próprio | UNIDADE DE VENTILAÇÃO PARA RACKS, BIVOLT COM CHAVE LIGA/DESLIGA 110/220V, LED E FUSÍVEL, COM 4 VENTILADORES E EXTENSÃO DE 3,00M - FORNECIMENTO E INSTALAÇÃO | UN | 1 | 371.94 | 422,18 (13.51%) | 422.18 | 0.01097%
3.14.2 |  |  | DUTOS |  |  |  |  | 13865.43 | 0.3602%
3.14.2.1 | 91863 | SINAPI | ELETRODUTO RÍGIDO ROSCÁVEL, PVC, DN 25 MM (3/4"), PARA CIRCUITOS TERMINAIS, INSTALADO EM FORRO - FORNECIMENTO E INSTALAÇÃO. AF_12/2015 | M | 84 | 8.42 | 10.17 | 854.28 | 0.02219%
3.14.2.2 | 91864 | SINAPI | ELETRODUTO RÍGIDO ROSCÁVEL, PVC, DN 32 MM (1"), PARA CIRCUITOS TERMINAIS, INSTALADO EM FORRO - FORNECIMENTO E INSTALAÇÃO. AF_12/2015 | M | 66 | 10.85 | 13.1 | 864.6 | 0.02246%
3.14.2.3 | 91869 | SINAPI | ELETRODUTO RÍGIDO ROSCÁVEL, PVC, DN 40 MM (1 1/4"), PARA CIRCUITOS TERMINAIS, INSTALADO EM LAJE - FORNECIMENTO E INSTALAÇÃO. AF_12/2015 | M | 21 | 11.7 | 14.13 | 296.73 | 0.007709%
3.14.2.4 | 91871 | SINAPI | ELETRODUTO RÍGIDO ROSCÁVEL, PVC, DN 25 MM (3/4"), PARA CIRCUITOS TERMINAIS, INSTALADO EM PAREDE - FORNECIMENTO E INSTALAÇÃO. AF_12/2015 | M | 51 | 9.63 | 11.63 | 593.13 | 0.01541%
3.14.2.5 | 91872 | SINAPI | ELETRODUTO RÍGIDO ROSCÁVEL, PVC, DN 32 MM (1"), PARA CIRCUITOS TERMINAIS, INSTALADO EM PAREDE - FORNECIMENTO E INSTALAÇÃO. AF_12/2015 | M | 15 | 12.05 | 14.55 | 218.25 | 0.00567%
3.14.2.6 | 93009 | SINAPI | ELETRODUTO RÍGIDO ROSCÁVEL, PVC, DN 60 MM (2") - FORNECIMENTO E INSTALAÇÃO. AF_12/2015 | M | 21 | 15.58 | 18.82 | 395.22 | 0.01027%
3.14.2.7 | CP.00001091 | Próprio | ELETRODUTO METÁLICO FLEXÍVEL CORRUGADO, DN 25 MM (3/4"), PARA CIRCUITOS ALIMENTADORES, INSTALADO EM FORRO - FORNECIMENTO E INSTALAÇÃO. AF_12/2015 | M | 90 | 11.47 | 13.85 | 1246.5 | 0.03238%
3.14.2.8 | CP.00001092 | Próprio | ELETRODUTO METÁLICO FLEXÍVEL CORRUGADO, DN 32 MM (1"), PARA CIRCUITOS ALIMENTADORES, INSTALADO EM FORRO - FORNECIMENTO E INSTALAÇÃO. AF_12/2015 | M | 39 | 13.45 | 16.24 | 633.36 | 0.01645%
3.14.2.9 | CP.00000158 | Próprio | ELETROCALHA EM CHAPA #16, GALVANIZADA À FOGO PERFURADA COM TAMPA 150X50X3000MM - FORNECIMENTO E INSTALAÇÃO | M | 132 | 42.41 | 51.23 | 6762.36 | 0.1757%
3.14.2.10 | CP.00000159 | Próprio | ELETROCALHA EM CHAPA #16, GALVANIZADA À FOGO PERFURADA COM TAMPA 100X100X3000MM - FORNECIMENTO E INSTALAÇÃO | M | 18 | 41.59 | 50.24 | 904.32 | 0.02349%
3.14.2.11 | CP.00000162 | Próprio | ELETROCALHA EM CHAPA #16, GALVANIZADA À FOGO PERFURADA COM TAMPA 300X50X3000MM - FORNECIMENTO E INSTALAÇÃO | M | 6 | 64.63 | 78.07 | 468.42 | 0.01217%
3.14.2.12 | CP.00000163 | Próprio | ELETROCALHA EM CHAPA #16, GALVANIZADA À FOGO PERFURADA COM TAMPA 300X100X3000MM - FORNECIMENTO E INSTALAÇÃO | M | 6 | 86.68 | 104.71 | 628.26 | 0.01632%
3.14.3 |  |  | CONEXÕES |  |  |  |  | 2165.11 | 0.05625%
3.14.3.1 | 91875 | SINAPI | LUVA PARA ELETRODUTO, PVC, ROSCÁVEL, DN 25 MM (3/4"), PARA CIRCUITOS TERMINAIS, INSTALADA EM FORRO - FORNECIMENTO E INSTALAÇÃO. AF_12/2015 | UN | 28 | 5.23 | 6.31 | 176.68 | 0.00459%
3.14.3.2 | 91876 | SINAPI | LUVA PARA ELETRODUTO, PVC, ROSCÁVEL, DN 32 MM (1"), PARA CIRCUITOS TERMINAIS, INSTALADA EM FORRO - FORNECIMENTO E INSTALAÇÃO. AF_12/2015 | UN | 22 | 6.88 | 8.31 | 182.82 | 0.00475%
3.14.3.3 | 91877 | SINAPI | LUVA PARA ELETRODUTO, PVC, ROSCÁVEL, DN 40 MM (1 1/4"), PARA CIRCUITOS TERMINAIS, INSTALADA EM FORRO - FORNECIMENTO E INSTALAÇÃO. AF_12/2015 | UN | 13 | 9.01 | 10.88 | 141.44 | 0.003675%
3.14.3.4 | 91884 | SINAPI | LUVA PARA ELETRODUTO, PVC, ROSCÁVEL, DN 25 MM (3/4"), PARA CIRCUITOS TERMINAIS, INSTALADA EM PAREDE - FORNECIMENTO E INSTALAÇÃO. AF_12/2015 | UN | 17 | 7.42 | 8.96 | 152.32 | 0.003957%
3.14.3.5 | 91885 | SINAPI | LUVA PARA ELETRODUTO, PVC, ROSCÁVEL, DN 32 MM (1"), PARA CIRCUITOS TERMINAIS, INSTALADA EM PAREDE - FORNECIMENTO E INSTALAÇÃO. AF_12/2015 | UN | 15 | 8.68 | 10.48 | 157.2 | 0.004084%
3.14.3.6 | 93014 | SINAPI | LUVA PARA ELETRODUTO, PVC, ROSCÁVEL, DN 60 MM (2") - FORNECIMENTO E INSTALAÇÃO. AF_12/2015 | UN | 13 | 14.08 | 17.01 | 221.13 | 0.005745%
3.14.3.7 | 91896 | SINAPI | CURVA 90 GRAUS PARA ELETRODUTO, PVC, ROSCÁVEL, DN 40 MM (1 1/4"), PARA CIRCUITOS TERMINAIS, INSTALADA EM FORRO - FORNECIMENTO E INSTALAÇÃO. AF_12/2015 | UN | 3 | 14.05 | 16.97 | 50.91 | 0.001323%
3.14.3.8 | 93020 | SINAPI | CURVA 90 GRAUS PARA ELETRODUTO, PVC, ROSCÁVEL, DN 60 MM (2") - FORNECIMENTO E INSTALAÇÃO. AF_12/2015 | UN | 3 | 22.11 | 26.71 | 80.13 | 0.002082%
3.14.3.9 | CP.00001093 | Próprio | CURVA DE INVERSÃO PARA ELETROCALHA DE 300X100 MM - FORNECIMENTO E INSTALAÇÃO | UN | 2 | 48.37 | 58.43 | 116.86 | 0.003036%
3.14.3.10 | CP.00000723 | Próprio | CURVA HORIZONTAL 90° PARA ELETROCALHA DE 100X50 MM - FORNECIMENTO E INSTALAÇÃO | UN | 1 | 17.28 | 20.87 | 20.87 | 0.0005422%
3.14.3.11 | CP.00001094 | Próprio | REDUÇÃO CONCENTRICA PARA ELETROCALHA DE 300X50 MM PARA 150X50 MM - FORNECIMENTO E INSTALAÇÃO | UN | 1 | 30.48 | 36.82 | 36.82 | 0.0009566%
3.14.3.12 | CP.00000734 | Próprio | REDUÇÃO CONCENTRICA PARA ELETROCALHA DE 150X50 MM PARA 100X50 MM - FORNECIMENTO E INSTALAÇÃO | UN | 1 | 18.5 | 22.34 | 22.34 | 0.0005804%
3.14.3.13 | CP.00000731 | Próprio | TÊ HORIZONTAL 90º PARA ELETROCALHA DE 150X50MM - FORNECIMENTO E INSTALAÇÃO | UN | 3 | 45.87 | 55.41 | 166.23 | 0.004319%
3.14.3.14 | CP.00000833 | Próprio | TÊ HORIZONTAL 90º PARA ELETROCALHA DE 300X50MM - FORNECIMENTO E INSTALAÇÃO | UN | 2 | 47.72 | 57.65 | 115.3 | 0.002996%
3.14.3.15 | CP.00001095 | Próprio | CURVA HORIZONTAL 90° PARA ELETROCALHA DE 300X50 MM - FORNECIMENTO E INSTALAÇÃO | UN | 1 | 38.63 | 46.66 | 46.66 | 0.001212%
3.14.3.16 | CP.00001096 | Próprio | CURVA DE INVERSÃO PARA ELETROCALHA DE 300X50 MM - FORNECIMENTO E INSTALAÇÃO | UN | 2 | 38.63 | 46.66 | 93.32 | 0.002424%
3.14.3.17 | CP.00000729 | Próprio | CURVA HORIZONTAL 90° PARA ELETROCALHA DE 150X50 MM - FORNECIMENTO E INSTALAÇÃO | UN | 1 | 21.43 | 25.88 | 25.88 | 0.0006724%
3.14.3.18 | CP.00000735 | Próprio | SAÍDA HORIZONTAL PARA ELETRODUTOS DE 3/4", INCLUINDO PARAFUSOS, PORCAS E ARRUELAS - FORNECIMENTO E INSTALAÇÃO | UN | 34 | 4.64 | 5.6 | 190.4 | 0.004947%
3.14.3.19 | CP.00000836 | Próprio | SAÍDA HORIZONTAL PARA ELETRODUTOS DE 1", INCLUINDO PARAFUSOS, PORCAS E ARRUELAS - FORNECIMENTO E INSTALAÇÃO | UN | 20 | 6.95 | 8.39 | 167.8 | 0.00436%
3.14.4 |  |  | ACESSÓRIOS DE FIXAÇÃO \ PROTEÇÃO DE TUBOS \ PASSAGEM DE TUBOS |  |  |  |  | 3421.5 | 0.08889%
3.14.4.1 | CP.00000298 | Próprio | FIXAÇÃO DE ELETRODUTOS DE PVC OU AÇO GALVANIZADO DIÂMETROS MENORES OU IGUAIS A 40 MM COM TIRANTE E ABRAÇADEIRA METÁLICA RÍGIDA TIPO D 1/2" , FIXADA DIRETAMENTE NA LAJE. AF_05/2015 | M | 150 | 9.6 | 11.59 | 1738.5 | 0.04517%
3.14.4.2 | CP.00000737 | Próprio | FIXAÇÃO DE ELETROCALHAS, FIXADA DIRETAMENTE POR TIRANTE, ABRAÇADEIRA E PERFILADO NA LAJE. AF_05/2015 | M | 150 | 9.29 | 11.22 | 1683 | 0.04373%
3.14.5 |  |  | CABOS |  |  |  |  | 18751.34 | 0.4872%
3.14.5.1 | CP.00001097 | Próprio | CABO TELEFÔNICO CI-50 100 PARES INSTALADO EM DISTRIBUIÇÃO DE EDIFICAÇÃO INSTITUCIONAL - FORNECIMENTO E INSTALAÇÃO. AF_03/2018 | M | 55 | 39.91 | 48.21 | 2651.55 | 0.06889%
3.14.5.2 | CP.00000276 | Próprio | PATCH CABLE (PATCH CORD AZUL) CAT.06 C/ 1,5M - FORNECIMENTO E INSTALAÇÃO | UN | 187 | 12.99 | 15.69 | 2934.03 | 0.07623%
3.14.5.3 | CP.00000837 | Próprio | PATCH CABLE (PATCH CORD AZUL) CAT.06 C/ 2,5M - FORNECIMENTO E INSTALAÇÃO | UN | 132 | 17.37 | 20.98 | 2769.36 | 0.07195%
3.14.5.4 | 98297 | SINAPI | CABO ELETRÔNICO CATEGORIA 6, INSTALADO EM EDIFICAÇÃO INSTITUCIONAL - FORNECIMENTO E INSTALAÇÃO. AF_11/2019 | M | 5530 | 1.56 | 1.88 | 10396.4 | 0.2701%
3.14.6 |  |  | CAIXAS E ACESSÓRIOS |  |  |  |  | 7942.24 | 0.2063%
3.14.6.1 | CP.00000721 | Próprio | CONECTOR BOX RETO EM ALUMÍNIO, PARA ELETRODUTO DE 25MM (3/4") - FORNECIMENTO E INSTALAÇÃO | UN | 90 | 8.2 | 9.9 | 891 | 0.02315%
3.14.6.2 | CP.00000838 | Próprio | CONECTOR BOX RETO EM ALUMÍNIO, PARA ELETRODUTO DE 32MM (1") - FORNECIMENTO E INSTALAÇÃO | UN | 46 | 8.35 | 10.08 | 463.68 | 0.01205%
3.14.6.3 | CP.00001098 | Próprio | CONECTOR BOX RETO EM ALUMÍNIO, PARA ELETRODUTO DE 40MM (1.1/4") - FORNECIMENTO E INSTALAÇÃO | UN | 3 | 9.55 | 11.53 | 34.59 | 0.0008987%
3.14.6.4 | CP.00001099 | Próprio | CONECTOR BOX RETO EM ALUMÍNIO, PARA ELETRODUTO DE 60MM (2") - FORNECIMENTO E INSTALAÇÃO | UN | 3 | 15.3 | 18.48 | 55.44 | 0.00144%
3.14.6.5 | CP.00000743 | Próprio | CAIXA QUADRADA 4" X 4", METÁLICA, INSTALADA EM PISO - FORNECIMENTO E INSTALAÇÃO. AF_12/2015 | UN | 21 | 16.99 | 20.52 | 430.92 | 0.0112%
3.14.6.6 | 91941 | SINAPI | CAIXA RETANGULAR 4" X 2" BAIXA (0,30 M DO PISO), PVC, INSTALADA EM PAREDE - FORNECIMENTO E INSTALAÇÃO. AF_12/2015 | UN | 30 | 8 | 9.66 | 289.8 | 0.007529%
3.14.6.7 | CP.00000745 | Próprio | CAIXA RETANGULAR 4" X 2" BAIXA (0,30 M DO PISO), PVC, INSTALADA EM DIVISÓRIA DRYWALL - FORNECIMENTO E INSTALAÇÃO. AF_12/2015 | UN | 89 | 7.58 | 9.15 | 814.35 | 0.02116%
3.14.6.8 | 91944 | SINAPI | CAIXA RETANGULAR 4" X 4" BAIXA (0,30 M DO PISO), PVC, INSTALADA EM PAREDE - FORNECIMENTO E INSTALAÇÃO. AF_12/2015 | UN | 7 | 10.51 | 12.69 | 88.83 | 0.002308%
3.14.6.9 | CP.00000840 | Próprio | ESPELHO PARA TOMADA RJ45 , 1 POSTO, PARA CAIXA 4X2 - FORNECIMENTO E INSTALAÇÃO | UN | 81 | 3.17 | 3.82 | 309.42 | 0.008039%
3.14.6.10 | CP.00000841 | Próprio | ESPELHO PARA TOMADA RJ45 , 2 POSTOS, PARA CAIXA 4X2 - FORNECIMENTO E INSTALAÇÃO | UN | 34 | 3.24 | 3.91 | 132.94 | 0.003454%
3.14.6.11 | CP.00000293 | Próprio | CAIXA DE PASSAGEM METÁLICA, DIMENSÕES 15X15X10CM, FORNECIMENTO E INSTALAÇÃO | UN | 45 | 64.27 | 77.64 | 3493.8 | 0.09077%
3.14.6.12 | CP.00001100 | Próprio | CAIXA DE PASSAGEM METÁLICA, DIMENSÕES 25X25X10CM, FORNECIMENTO E INSTALAÇÃO | UN | 3 | 81.56 | 98.53 | 295.59 | 0.00768%
3.14.6.13 | 100561 | SINAPI | QUADRO DE DISTRIBUICAO PARA TELEFONE N.3, 40X40X12CM EM CHAPA METALICA, DE EMBUTIR, SEM ACESSORIOS, PADRAO TELEBRAS, FORNECIMENTO E INSTALAÇÃO. AF_11/2019 | UN | 1 | 118.72 | 143.42 | 143.42 | 0.003726%
3.14.6.14 | 100562 | SINAPI | QUADRO DE DISTRIBUICAO PARA TELEFONE N.4, 60X60X12CM EM CHAPA METALICA, DE EMBUTIR, SEM ACESSORIOS, PADRAO TELEBRAS, FORNECIMENTO E INSTALAÇÃO. AF_11/2019 | UN | 1 | 176.33 | 213.02 | 213.02 | 0.005534%
3.14.6.15 | CP.00001101 | Próprio | CAIXA ENTERRADA TELEFONIA RETANGULAR, EM ALVENARIA COM TIJOLOS CERÂMICOS MACIÇOS, ACABAMENTO INTERNO EM REBOCO, TAMPA EM FERRO FUNDIDO, FUNDO COM BRITA, DIMENSÕES INTERNAS: 0,6X0,35X0,5 M. AF_05/2018 | UN | 1 | 194.76 | 235.28 | 235.28 | 0.006113%
3.14.6.16 | CP.00000846 | Próprio | BARRA DE TERRA PARA DG DE TELEFONIA COM ISOLADORES E ACESSÓRIOS DE FIXAÇÃO | UN | 2 | 20.76 | 25.08 | 50.16 | 0.001303%
3.14.7 |  |  | SERVIÇOS |  |  |  |  | 5493.95 | 0.1427%
3.14.7.1 | CP.00000280 | Próprio | ÍCONE DE IDENTIFICAÇÃO PARA PONTO DE LÓGICA, FORNECIMENTO E INSTALAÇÃO | UN | 187 | 0.36 | 0.43 | 80.41 | 0.002089%
3.14.7.2 | CP.00000278 | Próprio | ANILHAS PARA IDENTIFICAÇÃO DE CABOS DE REDE - FORNECIMENTO E INSTALAÇÃO | UN | 66 | 0.82 | 0.99 | 65.34 | 0.001698%
3.14.7.3 | CP.00000279 | Próprio | CERTIFICAÇÃO DE PONTO LÓGICO | UN | 187 | 23.68 | 28.6 | 5348.2 | 0.1389%
3.15 |  |  | SISTEMA DE PROTEÇÃO CONTRA DESCARGAS ATMOSFÉRICAS (SPDA) |  |  |  |  | 53365.17 | 1.386%
3.15.1 |  |  | MOVIMENTAÇÃO DE TERRA |  |  |  |  | 2833.31 | 0.07361%
3.15.1.1 | 93358 | SINAPI | ESCAVAÇÃO MANUAL DE VALA COM PROFUNDIDADE MENOR OU IGUAL A 1,30 M. AF_03/2016 | m³ | 25.5 | 64.4 | 77.8 | 1983.9 | 0.05154%
3.15.1.2 | 93382 | SINAPI | REATERRO MANUAL DE VALAS COM COMPACTAÇÃO MECANIZADA. AF_04/2016 | m³ | 24.5 | 28.7 | 34.67 | 849.41 | 0.02207%
3.15.2 |  |  | ELEMENTOS DE CAPTAÇÃO |  |  |  |  | 2445.9 | 0.06355%
3.15.2.1 | 96989 | SINAPI | CAPTOR TIPO FRANKLIN PARA SPDA - FORNECIMENTO E INSTALAÇÃO. AF_12/2017 | UN | 7 | 81.64 | 98.62 | 690.34 | 0.01794%
3.15.2.2 | CP.00001007 | Próprio | MASTRO SIMPLES DE FERRO GALVANIZADO PARA PARA-RAIOS, ALTURA DE 3 METROS (2"), INCLUINDO CONJUNTO DE ESTAIAMENTO E BASE FERRO-FUNDIDO PARA SPDA - FORNECIMENTO E INSTALAÇÃO. AF_12/2017 | UN | 4 | 363.29 | 438.89 | 1755.56 | 0.04561%
3.15.3 |  |  | ELEMENTOS DE ATERRAMENTO E EQUIPOTENCIALIZAÇÃO |  |  |  |  | 26395.42 | 0.6858%
3.15.3.1 | 96985 | SINAPI | HASTE DE ATERRAMENTO 5/8 PARA SPDA - FORNECIMENTO E INSTALAÇÃO. AF_12/2017 | UN | 34 | 50.47 | 60.97 | 2072.98 | 0.05386%
3.15.3.2 | 98111 | SINAPI | CAIXA DE INSPEÇÃO PARA ATERRAMENTO, CIRCULAR, EM POLIETILENO, DIÂMETRO INTERNO = 0,3 M. AF_05/2018 | UN | 17 | 20.32 | 24.54 | 417.18 | 0.01084%
3.15.3.3 | CP.00000121 | Próprio | CAIXA DE EQUALIZAÇÃO COMPLETA, CONFORME ESPECIFICAÇÃO | UN | 1 | 221.68 | 267.81 | 267.81 | 0.006958%
3.15.3.4 | CP.00000994 | Próprio | RE-BAR 3/8" X 3,4M COM 3 CLIPS PARA EMENDA 8-10MM - FORNECIMENTO E INSTALAÇÃO | UN | 118 | 24.79 | 29.94 | 3532.92 | 0.09179%
3.15.3.5 | CP.00000995 | Próprio | RE-BAR 10MM X 3M COM 3 CLIPS PARA EMENDA 8-10MM - FORNECIMENTO E INSTALAÇÕES | UN | 315 | 24.79 | 29.94 | 9431.1 | 0.245%
3.15.3.6 | CP.00000124 | Próprio | TAMPAO DE FERRO FUNDIDO 300 MM - FORNECIMENTO E ASSENTAMENTO | UN | 17 | 120.76 | 145.89 | 2480.13 | 0.06443%
3.15.3.7 | CP.00000125 | Próprio | CONECTOR ATERRINSERT COM DISCO EM LATÃO E ROSCA FÊMEA M12, DISTÂNCIA ENTRE RE-BAR E FACE DA FÔRMA REGULÁVEL ENTRE 25 E 40 MM - FORNECIMENTO E INSTALAÇÃO | UN | 93 | 72.93 | 88.1 | 8193.3 | 0.2129%
3.15.4 |  |  | CABOS PARA SISTEMA DE CAPTAÇÃO |  |  |  |  | 9589.3 | 0.2491%
3.15.4.1 | CP.00000996 | Próprio | CORDOALHA DE COBRE NU 16 MM², NÃO ENTERRADA - FORNECIMENTO E INSTALAÇÃO. AF_12/2017 | M | 50 | 11.25 | 13.59 | 679.5 | 0.01765%
3.15.4.2 | 96977 | SINAPI | CORDOALHA DE COBRE NU 50 MM², ENTERRADA, SEM ISOLADOR - FORNECIMENTO E INSTALAÇÃO. AF_12/2017 | M | 190 | 23.96 | 28.94 | 5498.6 | 0.1429%
3.15.4.3 | CP.00001000 | Próprio | CABO DE ALUMÍNIO NU SEM ALMA 2/0 - 70MM2 - FORNECIMENTO E INSTALAÇÃO | M | 80 | 35.3 | 42.64 | 3411.2 | 0.08862%
3.15.5 |  |  | ELEMENTOS DE CONEXÃO, PROTEÇÃO E FIXAÇÃO DOS CONDUTORES |  |  |  |  | 12101.24 | 0.3144%
3.15.5.1 | CP.00001852 | Próprio | TERMINAL OU CONECTOR DE PRESSAO - PARA CABO 16MM2 - FORNECIMENTO E INSTALACAO | UN | 70 | 15.1 | 18.24 | 1276.8 | 0.03317%
3.15.5.2 | CP.00000126 | Próprio | ABRAÇADEIRA-GUIA PARA MASTRO REFORÇADA Ø2" - FORNECIMENTO E INSTALAÇÃO | UN | 8 | 26.54 | 32.06 | 256.48 | 0.006663%
3.15.5.3 | CP.00000130 | Próprio | ABRAÇADEIRA-GUIA PARA MASTRO SIMPLES Ø2" - FORNECIMENTO E INSTALAÇÃO | UN | 4 | 26.54 | 32.06 | 128.24 | 0.003332%
3.15.5.4 | CP.00000281 | Próprio | SINALIZADOR DE TOPO NOTURNO AUTOMÁTICO, INCLUINDO 2 LÂMPADAS 60W C/ RELÉ FOTOELÉTRICO E MASTRO - FORNECIMENTO E INSTALAÇÃO | UN | 4 | 189.89 | 229.4 | 917.6 | 0.02384%
3.15.5.5 | CP.00000133 | Próprio | SOLDA EXOTERMICA PARA CONEXOES DE ISOLAMENTO - FORNECIMENTO E INSTALAÇÃO | UN | 17 | 37.67 | 45.5 | 773.5 | 0.0201%
3.15.5.6 | 91863 | SINAPI | ELETRODUTO RÍGIDO ROSCÁVEL, PVC, DN 25 MM (3/4"), PARA CIRCUITOS TERMINAIS, INSTALADO EM FORRO - FORNECIMENTO E INSTALAÇÃO. AF_12/2015 | M | 13 | 8.42 | 10.17 | 132.21 | 0.003435%
3.15.5.7 | 91871 | SINAPI | ELETRODUTO RÍGIDO ROSCÁVEL, PVC, DN 25 MM (3/4"), PARA CIRCUITOS TERMINAIS, INSTALADO EM PAREDE - FORNECIMENTO E INSTALAÇÃO. AF_12/2015 | M | 8 | 9.63 | 11.63 | 93.04 | 0.002417%
3.15.5.8 | 91890 | SINAPI | CURVA 90 GRAUS PARA ELETRODUTO, PVC, ROSCÁVEL, DN 25 MM (3/4"), PARA CIRCUITOS TERMINAIS, INSTALADA EM FORRO - FORNECIMENTO E INSTALAÇÃO. AF_12/2015 | UN | 4 | 8.45 | 10.2 | 40.8 | 0.00106%
3.15.5.9 | CP.00000999 | Próprio | PRESILHA PARA CABO DE ALUMÍNIO SEÇÃO TRANSVERSAL 70 MM2 - FORNECIMENTO E INSTALAÇÃO | UN | 54 | 0.4 | 0.48 | 25.92 | 0.0006734%
3.15.5.10 | CP.00001002 | Próprio | BARRA CHATA EM ALUMÍNIO 7/8"X1/8" (70MM²), COM FUROS DIÂMETRO 7 MM, INCLUINDO ACESSÓRIOS DE FIXAÇÃO, REF.: TEL-771, TERMOTÉCNICA OU EQUIVALENTE TÉCNICO - FORNECIMENTO E INSTALAÇÃO | M | 162 | 33.88 | 40.93 | 6630.66 | 0.1723%
3.15.5.11 | CP.00001003 | Próprio | CURVA 90º DE BARRA CHATA EM ALUMÍNIO 7/8"X1/8"X300MM, 70MM², REF.: TEL-778, TERMOTÉCNICA OU EQUIVALENTE TÉCNICO - FORNECIMENTO E INSTALAÇÃO | UN | 7 | 14.83 | 17.91 | 125.37 | 0.003257%
3.15.5.12 | CP.00001004 | Próprio | BISNAGA DE POLIURETANO 360G - FORNECIMENTO E INSTALAÇÃO | UN | 6 | 57.88 | 69.92 | 419.52 | 0.0109%
3.15.5.13 | CP.00001006 | Próprio | ALICATE Z-201 REF.: TEL-98201 TERMOTÉCNICA OU EQUIVALENTE TÉCNICO - FORNECIMENTO | UN | 1 | 131.28 | 158.59 | 158.59 | 0.00412%
3.15.5.14 | CP.00001102 | Próprio | CONECTOR PARAFUSO FENDIDO SPLIT-BOLT - PARA CABO DE 70MM2 - FORNECIMENTO E INSTALACAO | UN | 16 | 18.37 | 22.19 | 355.04 | 0.009224%
3.15.5.15 | CP.00000721 | Próprio | CONECTOR BOX RETO EM ALUMÍNIO, PARA ELETRODUTO DE 25MM (3/4") - FORNECIMENTO E INSTALAÇÃO | UN | 5 | 8.2 | 9.9 | 49.5 | 0.001286%
3.15.5.16 | CP.00000298 | Próprio | FIXAÇÃO DE ELETRODUTOS DE PVC OU AÇO GALVANIZADO DIÂMETROS MENORES OU IGUAIS A 40 MM COM TIRANTE E ABRAÇADEIRA METÁLICA RÍGIDA TIPO D 1/2" , FIXADA DIRETAMENTE NA LAJE. AF_05/2015 | M | 13 | 9.6 | 11.59 | 150.67 | 0.003914%
3.15.5.17 | CP.00000132 | Próprio | FIXADOR UNIVERSAL EM LATÃO ESTANHADO PARA CABOS DE 16 A 35MM2, FORNECIMENTO E INSTALAÇÃO | UN | 30 | 15.66 | 18.91 | 567.3 | 0.01474%
3.16 |  |  | SISTEMA DE DETECÇÃO DE ALARME E INCÊNDIO (SDAI) |  |  |  |  | 13815.7 | 0.3589%
3.16.1 |  |  | EQUIPAMENTOS DE DETECÇÃO |  |  |  |  | 2413.74 | 0.06271%
3.16.1.1 | CP.00000579 | Próprio | CENTRAL DE CONTROLE DE ALARME DE INCÊNDIO CONVENCIONAL DE 4 LAÇOS - FORNECIMENTO E INSTALAÇÃO | UN | 1 | 407.11 | 462,11 (13.51%) | 462.11 | 0.01201%
3.16.1.2 | CP.00000590 | Próprio | ACIONADOR MANUAL CONVENCIONAL TIPO QUEBRE O VIDRO - FORNECIMENTO E INSTALAÇÃO | UN | 6 | 66.95 | 80.88 | 485.28 | 0.01261%
3.16.1.3 | CP.00000591 | Próprio | CAMPAINHA ELETRÔNICA TIPO DOIS TONS - CONVENCIONAL - FORNECIMENTO E INSTALAÇÃO | UN | 6 | 109.28 | 132.02 | 792.12 | 0.02058%
3.16.1.4 | CP.00000311 | Próprio | MÓDULO IN-PUT PARA ALARME EM CASO DE ACIONAMENTO DE CHAVE DE FLUXO E BOMBAS DE INCÊNDIO, REF.: GEKKO OU EQUIVALENTE TÉCNICO - FORNECIMENTO E INSTALAÇÃO | UN | 1 | 269.25 | 305,62 (13.51%) | 305.62 | 0.00794%
3.16.1.5 | CP.00000312 | Próprio | MÓDULO OUT-PUT PARA ALARME EM CASO DE PARADA DO ELEVADOR, REF.: GEKKO OU EQUIVALENTE TÉCNICO - FORNECIMENTO E INSTALAÇÃO | UN | 1 | 324.74 | 368,61 (13.51%) | 368.61 | 0.009577%
3.16.2 |  |  | DUTOS |  |  |  |  | 2614.24 | 0.06792%
3.16.2.1 | 95745 | SINAPI | ELETRODUTO DE AÇO GALVANIZADO, CLASSE LEVE, DN 20 MM (3/4), APARENTE, INSTALADO EM TETO - FORNECIMENTO E INSTALAÇÃO. AF_11/2016_P | M | 160 | 12.55 | 15.16 | 2425.6 | 0.06302%
3.16.2.2 | CP.00000537 | Próprio | ELETRODUTO DE AÇO GALVANIZADO, CLASSE LEVE, DN 20 MM (3/4), EMBUTIDO, INSTALADO EM PAREDE - FORNECIMENTO E INSTALAÇÃO. AF_11/2016_P | M | 12 | 13.02 | 15.72 | 188.64 | 0.004901%
3.16.3 |  |  | CONEXÕES |  |  |  |  | 378.2 | 0.009826%
3.16.3.1 | 95753 | SINAPI | LUVA DE EMENDA PARA ELETRODUTO, AÇO GALVANIZADO, DN 20 MM (3/4 ), APARENTE, INSTALADA EM TETO - FORNECIMENTO E INSTALAÇÃO. AF_11/2016_P | UN | 53 | 5.27 | 6.36 | 337.08 | 0.008757%
3.16.3.2 | CP.00000538 | Próprio | LUVA DE EMENDA PARA ELETRODUTO, AÇO GALVANIZADO, DN 20 MM (3/4''), EMBUTIDO, INSTALADA EM PAREDE - FORNECIMENTO E INSTALAÇÃO. AF_11/2016_P | UN | 4 | 8.51 | 10.28 | 41.12 | 0.001068%
3.16.4 |  |  | ACESSÓRIOS DE FIXAÇÃO \ PROTEÇÃO DE TUBOS \ PASSAGEM DE TUBOS |  |  |  |  | 1706.86 | 0.04434%
3.16.4.1 | 90436 | SINAPI | FURO EM ALVENARIA PARA DIÂMETROS MENORES OU IGUAIS A 40 MM. AF_05/2015 | UN | 8 | 12.68 | 15.31 | 122.48 | 0.003182%
3.16.4.2 | 90439 | SINAPI | FURO EM CONCRETO PARA DIÂMETROS MENORES OU IGUAIS A 40 MM. AF_05/2015 | UN | 6 | 62.42 | 75.4 | 452.4 | 0.01175%
3.16.4.3 | 90447 | SINAPI | RASGO EM ALVENARIA PARA ELETRODUTOS COM DIAMETROS MENORES OU IGUAIS A 40 MM. AF_05/2015 | M | 30 | 5.7 | 6.88 | 206.4 | 0.005362%
3.16.4.4 | 90466 | SINAPI | CHUMBAMENTO LINEAR EM ALVENARIA PARA RAMAIS/DISTRIBUIÇÃO COM DIÂMETROS MENORES OU IGUAIS A 40 MM. AF_05/2015 | M | 30 | 11.35 | 13.71 | 411.3 | 0.01069%
3.16.4.5 | 91170 | SINAPI | FIXAÇÃO DE TUBOS HORIZONTAIS DE PVC, CPVC OU COBRE DIÂMETROS MENORES OU IGUAIS A 40 MM OU ELETROCALHAS ATÉ 150MM DE LARGURA, COM ABRAÇADEIRA METÁLICA RÍGIDA TIPO D 1/2, FIXADA EM PERFILADO EM LAJE. AF_05/2015 | M | 172 | 2.48 | 2.99 | 514.28 | 0.01336%
3.16.5 |  |  | CABOS |  |  |  |  | 5414.4 | 0.1407%
3.16.5.1 | CP.00000299 | Próprio | CABO DE COBRE FLEXÍVEL BLINDADO COM FITA DE COBRE, 2 X 1,5MM2, TENSÃO 1KV - FORNECIMENTO E INSTALAÇÃO | M | 480 | 9.34 | 11.28 | 5414.4 | 0.1407%
3.16.6 |  |  | CAIXAS E ACESSÓRIOS |  |  |  |  | 1288.26 | 0.03347%
3.16.6.1 | 92870 | SINAPI | CAIXA RETANGULAR 4" X 4" ALTA (2,00 M DO PISO), METÁLICA, INSTALADA EM PAREDE - FORNECIMENTO E INSTALAÇÃO. AF_12/2015 | UN | 12 | 27.3 | 32.98 | 395.76 | 0.01028%
3.16.6.2 | CP.00000263 | Próprio | CONDULETE DE ALUMÍNIO, TIPOS "E, C, T, X, LL, LR, LB, TB", PARA ELETRODUTO DE AÇO GALVANIZADO DN 20 MM (3/4''), APARENTE - FORNECIMENTO E INSTALAÇÃO. AF_11/2016_P | UN | 30 | 24.63 | 29.75 | 892.5 | 0.02319%
3.17 |  |  | INSTALAÇÕES HIDRAULICAS |  |  |  |  | 24406.77 | 0.6341%
3.17.1 |  |  | TUBOS (RAMAL OU SUB-RAMAL) |  |  |  |  | 3506.64 | 0.0911%
3.17.1.1 | 89356 | SINAPI | TUBO, PVC, SOLDÁVEL, DN 25MM, INSTALADO EM RAMAL OU SUB-RAMAL DE ÁGUA - FORNECIMENTO E INSTALAÇÃO. AF_12/2014 | M | 130 | 17.88 | 21.6 | 2808 | 0.07295%
3.17.1.2 | 89357 | SINAPI | TUBO, PVC, SOLDÁVEL, DN 32MM, INSTALADO EM RAMAL OU SUB-RAMAL DE ÁGUA - FORNECIMENTO E INSTALAÇÃO. AF_12/2014 | M | 24 | 24.1 | 29.11 | 698.64 | 0.01815%
3.17.2 |  |  | CONEXÕES (RAMAL OU SUB-RAMAL) |  |  |  |  | 3740.43 | 0.09718%
3.17.2.1 | 89362 | SINAPI | JOELHO 90 GRAUS, PVC, SOLDÁVEL, DN 25MM, INSTALADO EM RAMAL OU SUB-RAMAL DE ÁGUA - FORNECIMENTO E INSTALAÇÃO. AF_12/2014 | UN | 60 | 7.36 | 8.89 | 533.4 | 0.01386%
3.17.2.2 | 89367 | SINAPI | JOELHO 90 GRAUS, PVC, SOLDÁVEL, DN 32MM, INSTALADO EM RAMAL OU SUB-RAMAL DE ÁGUA - FORNECIMENTO E INSTALAÇÃO. AF_12/2014 | UN | 12 | 9.76 | 11.79 | 141.48 | 0.003676%
3.17.2.3 | 89366 | SINAPI | JOELHO 90 GRAUS COM BUCHA DE LATÃO, PVC, SOLDÁVEL, DN 25MM, X 3/4 INSTALADO EM RAMAL OU SUB-RAMAL DE ÁGUA - FORNECIMENTO E INSTALAÇÃO. AF_12/2014 | UN | 90 | 11.73 | 14.17 | 1275.3 | 0.03313%
3.17.2.4 | 89378 | SINAPI | LUVA, PVC, SOLDÁVEL, DN 25MM, INSTALADO EM RAMAL OU SUB-RAMAL DE ÁGUA - FORNECIMENTO E INSTALAÇÃO. AF_12/2014 | UN | 45 | 5.36 | 6.47 | 291.15 | 0.007564%
3.17.2.5 | 89386 | SINAPI | LUVA, PVC, SOLDÁVEL, DN 32MM, INSTALADO EM RAMAL OU SUB-RAMAL DE ÁGUA - FORNECIMENTO E INSTALAÇÃO. AF_12/2014 | UN | 8 | 7.15 | 8.63 | 69.04 | 0.001794%
3.17.2.6 | 89383 | SINAPI | ADAPTADOR CURTO COM BOLSA E ROSCA PARA REGISTRO, PVC, SOLDÁVEL, DN 25MM X 3/4, INSTALADO EM RAMAL OU SUB-RAMAL DE ÁGUA - FORNECIMENTO E INSTALAÇÃO. AF_12/2014 | UN | 54 | 5.43 | 6.55 | 353.7 | 0.009189%
3.17.2.7 | 89391 | SINAPI | ADAPTADOR CURTO COM BOLSA E ROSCA PARA REGISTRO, PVC, SOLDÁVEL, DN 32MM X 1, INSTALADO EM RAMAL OU SUB-RAMAL DE ÁGUA - FORNECIMENTO E INSTALAÇÃO. AF_12/2014 | UN | 4 | 7.08 | 8.55 | 34.2 | 0.0008885%
3.17.2.8 | 89395 | SINAPI | TE, PVC, SOLDÁVEL, DN 25MM, INSTALADO EM RAMAL OU SUB-RAMAL DE ÁGUA - FORNECIMENTO E INSTALAÇÃO. AF_12/2014 | UN | 59 | 10.17 | 12.28 | 724.52 | 0.01882%
3.17.2.9 | 89398 | SINAPI | TE, PVC, SOLDÁVEL, DN 32MM, INSTALADO EM RAMAL OU SUB-RAMAL DE ÁGUA - FORNECIMENTO E INSTALAÇÃO. AF_12/2014 | UN | 8 | 14.04 | 16.96 | 135.68 | 0.003525%
3.17.2.10 | 89400 | SINAPI | TÊ DE REDUÇÃO, PVC, SOLDÁVEL, DN 32MM X 25MM, INSTALADO EM RAMAL OU SUB-RAMAL DE ÁGUA - FORNECIMENTO E INSTALAÇÃO. AF_12/2014 | UN | 6 | 15.38 | 18.58 | 111.48 | 0.002896%
3.17.2.11 | 89380 | SINAPI | LUVA DE REDUÇÃO, PVC, SOLDÁVEL, DN 32MM X 25MM, INSTALADO EM RAMAL OU SUB-RAMAL DE ÁGUA - FORNECIMENTO E INSTALAÇÃO. AF_12/2014 | UN | 8 | 7.3 | 8.81 | 70.48 | 0.001831%
3.17.3 |  |  | TUBOS (RAMAL DE DISTRIBUIÇÃO) |  |  |  |  | 3912.62 | 0.1017%
3.17.3.1 | 89401 | SINAPI | TUBO, PVC, SOLDÁVEL, DN 20MM, INSTALADO EM RAMAL DE DISTRIBUIÇÃO DE ÁGUA - FORNECIMENTO E INSTALAÇÃO. AF_12/2014 | M | 60 | 6.04 | 7.29 | 437.4 | 0.01136%
3.17.3.2 | 89402 | SINAPI | TUBO, PVC, SOLDÁVEL, DN 25MM, INSTALADO EM RAMAL DE DISTRIBUIÇÃO DE ÁGUA - FORNECIMENTO E INSTALAÇÃO. AF_12/2014 | M | 130 | 7.29 | 8.8 | 1144 | 0.02972%
3.17.3.3 | 89403 | SINAPI | TUBO, PVC, SOLDÁVEL, DN 32MM, INSTALADO EM RAMAL DE DISTRIBUIÇÃO DE ÁGUA - FORNECIMENTO E INSTALAÇÃO. AF_12/2014 | M | 24 | 11.45 | 13.83 | 331.92 | 0.008623%
3.17.3.4 | CP.00000336 | Próprio | TUBO, PVC, SOLDÁVEL, DN 40MM, INSTALADO EM RAMAL DE DISTRIBUIÇÃO DE ÁGUA - FORNECIMENTO E INSTALAÇÃO. AF_12/2014 | M | 100 | 15.01 | 18.13 | 1813 | 0.0471%
3.17.3.5 | CP.00000337 | Próprio | TUBO, PVC, SOLDÁVEL, DN 50MM, INSTALADO EM RAMAL DE DISTRIBUIÇÃO DE ÁGUA - FORNECIMENTO E INSTALAÇÃO. AF_12/2014 | M | 9 | 17.14 | 20.7 | 186.3 | 0.00484%
3.17.4 |  |  | CONEXÕES (RAMAL DE DISTRIBUIÇÃO) |  |  |  |  | 2214.87 | 0.05754%
3.17.4.1 | 89404 | SINAPI | JOELHO 90 GRAUS, PVC, SOLDÁVEL, DN 20MM, INSTALADO EM RAMAL DE DISTRIBUIÇÃO DE ÁGUA - FORNECIMENTO E INSTALAÇÃO. AF_12/2014 | UN | 2 | 4.07 | 4.91 | 9.82 | 0.0002551%
3.17.4.2 | 89405 | SINAPI | JOELHO 45 GRAUS, PVC, SOLDÁVEL, DN 20MM, INSTALADO EM RAMAL DE DISTRIBUIÇÃO DE ÁGUA - FORNECIMENTO E INSTALAÇÃO. AF_12/2014 | UN | 2 | 4.31 | 5.2 | 10.4 | 0.0002702%
3.17.4.3 | 89406 | SINAPI | CURVA 90 GRAUS, PVC, SOLDÁVEL, DN 20MM, INSTALADO EM RAMAL DE DISTRIBUIÇÃO DE ÁGUA - FORNECIMENTO E INSTALAÇÃO. AF_12/2014 | UN | 14 | 5.31 | 6.41 | 89.74 | 0.002331%
3.17.4.4 | 89407 | SINAPI | CURVA 45 GRAUS, PVC, SOLDÁVEL, DN 20MM, INSTALADO EM RAMAL DE DISTRIBUIÇÃO DE ÁGUA - FORNECIMENTO E INSTALAÇÃO. AF_12/2014 | UN | 1 | 4.92 | 5.94 | 5.94 | 0.0001543%
3.17.4.5 | 89408 | SINAPI | JOELHO 90 GRAUS, PVC, SOLDÁVEL, DN 25MM, INSTALADO EM RAMAL DE DISTRIBUIÇÃO DE ÁGUA - FORNECIMENTO E INSTALAÇÃO. AF_12/2014 | UN | 32 | 4.89 | 5.9 | 188.8 | 0.004905%
3.17.4.6 | 89409 | SINAPI | JOELHO 45 GRAUS, PVC, SOLDÁVEL, DN 25MM, INSTALADO EM RAMAL DE DISTRIBUIÇÃO DE ÁGUA - FORNECIMENTO E INSTALAÇÃO. AF_12/2014 | UN | 5 | 5.4 | 6.52 | 32.6 | 0.000847%
3.17.4.7 | 89414 | SINAPI | JOELHO 45 GRAUS, PVC, SOLDÁVEL, DN 32MM, INSTALADO EM RAMAL DE DISTRIBUIÇÃO DE ÁGUA - FORNECIMENTO E INSTALAÇÃO. AF_12/2014 | UN | 2 | 8.23 | 9.94 | 19.88 | 0.0005165%
3.17.4.8 | 89410 | SINAPI | CURVA 90 GRAUS, PVC, SOLDÁVEL, DN 25MM, INSTALADO EM RAMAL DE DISTRIBUIÇÃO DE ÁGUA - FORNECIMENTO E INSTALAÇÃO. AF_12/2014 | UN | 4 | 6.46 | 7.8 | 31.2 | 0.0008106%
3.17.4.9 | 89413 | SINAPI | JOELHO 90 GRAUS, PVC, SOLDÁVEL, DN 32MM, INSTALADO EM RAMAL DE DISTRIBUIÇÃO DE ÁGUA - FORNECIMENTO E INSTALAÇÃO. AF_12/2014 | UN | 4 | 6.79 | 8.2 | 32.8 | 0.0008522%
3.17.4.10 | 89417 | SINAPI | LUVA, PVC, SOLDÁVEL, DN 20MM, INSTALADO EM RAMAL DE DISTRIBUIÇÃO DE ÁGUA - FORNECIMENTO E INSTALAÇÃO. AF_12/2014 | UN | 25 | 3.14 | 3.79 | 94.75 | 0.002462%
3.17.4.11 | 89419 | SINAPI | LUVA DE REDUÇÃO, PVC, SOLDÁVEL, DN 25MM X 20MM, INSTALADO EM RAMAL DE DISTRIBUIÇÃO DE ÁGUA - FORNECIMENTO E INSTALAÇÃO. AF_12/2014 | UN | 2 | 3.57 | 4.31 | 8.62 | 0.000224%
3.17.4.12 | 89424 | SINAPI | LUVA, PVC, SOLDÁVEL, DN 25MM, INSTALADO EM RAMAL DE DISTRIBUIÇÃO DE ÁGUA - FORNECIMENTO E INSTALAÇÃO. AF_12/2014 | UN | 42 | 3.69 | 4.45 | 186.9 | 0.004856%
3.17.4.13 | 89426 | SINAPI | LUVA DE REDUÇÃO, PVC, SOLDÁVEL, DN 32MM X 25MM, INSTALADO EM RAMAL DE DISTRIBUIÇÃO DE ÁGUA - FORNECIMENTO E INSTALAÇÃO. AF_12/2014 | UN | 7 | 5.63 | 6.8 | 47.6 | 0.001237%
3.17.4.14 | 89429 | SINAPI | ADAPTADOR CURTO COM BOLSA E ROSCA PARA REGISTRO, PVC, SOLDÁVEL, DN 25MM X 3/4, INSTALADO EM RAMAL DE DISTRIBUIÇÃO DE ÁGUA - FORNECIMENTO E INSTALAÇÃO. AF_12/2014 | UN | 12 | 3.76 | 4.54 | 54.48 | 0.001415%
3.17.4.15 | 89431 | SINAPI | LUVA, PVC, SOLDÁVEL, DN 32MM, INSTALADO EM RAMAL DE DISTRIBUIÇÃO DE ÁGUA - FORNECIMENTO E INSTALAÇÃO. AF_12/2014 | UN | 8 | 5.15 | 6.22 | 49.76 | 0.001293%
3.17.4.16 | 89433 | SINAPI | LUVA DE REDUÇÃO, PVC, SOLDÁVEL, DN 40MM X 32MM, INSTALADO EM RAMAL DE DISTRIBUIÇÃO DE ÁGUA - FORNECIMENTO E INSTALAÇÃO. AF_12/2014 | UN | 6 | 6.85 | 8.27 | 49.62 | 0.001289%
3.17.4.17 | 89438 | SINAPI | TE, PVC, SOLDÁVEL, DN 20MM, INSTALADO EM RAMAL DE DISTRIBUIÇÃO DE ÁGUA - FORNECIMENTO E INSTALAÇÃO. AF_12/2014 | UN | 5 | 5.71 | 6.89 | 34.45 | 0.000895%
3.17.4.18 | 89440 | SINAPI | TE, PVC, SOLDÁVEL, DN 25MM, INSTALADO EM RAMAL DE DISTRIBUIÇÃO DE ÁGUA - FORNECIMENTO E INSTALAÇÃO. AF_12/2014 | UN | 13 | 6.85 | 8.27 | 107.51 | 0.002793%
3.17.4.19 | 89443 | SINAPI | TE, PVC, SOLDÁVEL, DN 32MM, INSTALADO EM RAMAL DE DISTRIBUIÇÃO DE ÁGUA - FORNECIMENTO E INSTALAÇÃO. AF_12/2014 | UN | 2 | 10.1 | 12.2 | 24.4 | 0.0006339%
3.17.4.20 | CP.00000369 | Próprio | TE, PVC, SOLDÁVEL, DN 40MM, INSTALADO EM RAMAL DE DISTRIBUIÇÃO DE ÁGUA - FORNECIMENTO E INSTALAÇÃO. AF_12/2014 | UN | 2 | 14.72 | 17.78 | 35.56 | 0.0009239%
3.17.4.21 | CP.00000370 | Próprio | TE, PVC, SOLDÁVEL, DN 50MM, INSTALADO EM RAMAL DE DISTRIBUIÇÃO DE ÁGUA - FORNECIMENTO E INSTALAÇÃO. AF_12/2014 | UN | 1 | 16.74 | 20.22 | 20.22 | 0.0005253%
3.17.4.22 | 89445 | SINAPI | TÊ DE REDUÇÃO, PVC, SOLDÁVEL, DN 32MM X 25MM, INSTALADO EM RAMAL DE DISTRIBUIÇÃO DE ÁGUA - FORNECIMENTO E INSTALAÇÃO. AF_12/2014 | UN | 6 | 11.44 | 13.82 | 82.92 | 0.002154%
3.17.4.23 | CP.00000342 | Próprio | JOELHO 90 GRAUS, PVC, SOLDÁVEL, DN 40MM, INSTALADO EM RAMAL DE DISTRIBUIÇÃO DE ÁGUA - FORNECIMENTO E INSTALAÇÃO. AF_12/2014 | UN | 19 | 9.73 | 11.75 | 223.25 | 0.0058%
3.17.4.24 | CP.00000343 | Próprio | JOELHO 90 GRAUS, PVC, SOLDÁVEL, DN 50MM, INSTALADO EM RAMAL DE DISTRIBUIÇÃO DE ÁGUA - FORNECIMENTO E INSTALAÇÃO. AF_12/2014 | UN | 5 | 10.63 | 12.84 | 64.2 | 0.001668%
3.17.4.25 | CP.00000353 | Próprio | LUVA, PVC, SOLDÁVEL, DN 40MM, INSTALADO EM RAMAL DE DISTRIBUIÇÃO DE ÁGUA - FORNECIMENTO E INSTALAÇÃO. AF_12/2014 | UN | 35 | 7.17 | 8.66 | 303.1 | 0.007875%
3.17.4.26 | CP.00000366 | Próprio | ADAPTADOR CURTO COM BOLSA E ROSCA PARA REGISTRO, PVC, SOLDÁVEL, DN 40MM X 1.1/4, INSTALADO EM RAMAL DE DISTRIBUIÇÃO DE ÁGUA - FORNECIMENTO E INSTALAÇÃO. AF_12/2014 | UN | 10 | 6.86 | 8.28 | 82.8 | 0.002151%
3.17.4.27 | CP.00000375 | Próprio | TÊ DE REDUÇÃO, PVC, SOLDÁVEL, DN 40MM X 25MM, INSTALADO EM RAMAL DE DISTRIBUIÇÃO DE ÁGUA - FORNECIMENTO E INSTALAÇÃO. AF_12/2014 | UN | 7 | 16.46 | 19.88 | 139.16 | 0.003615%
3.17.4.28 | CP.00000376 | Próprio | TÊ DE REDUÇÃO, PVC, SOLDÁVEL, DN 40MM X 32MM, INSTALADO EM RAMAL DE DISTRIBUIÇÃO DE ÁGUA - FORNECIMENTO E INSTALAÇÃO. AF_12/2014 | UN | 2 | 16.7 | 20.17 | 40.34 | 0.001048%
3.17.4.29 | CP.00000379 | Próprio | TÊ DE REDUÇÃO, PVC, SOLDÁVEL, DN 50MM X 40MM, INSTALADO EM RAMAL DE DISTRIBUIÇÃO DE ÁGUA - FORNECIMENTO E INSTALAÇÃO. AF_12/2014 | UN | 3 | 25.91 | 31.3 | 93.9 | 0.00244%
3.17.4.30 | CP.00000354 | Próprio | LUVA, PVC, SOLDÁVEL, DN 50MM, INSTALADO EM RAMAL DE DISTRIBUIÇÃO DE ÁGUA - FORNECIMENTO E INSTALAÇÃO. AF_12/2014 | UN | 5 | 8.31 | 10.03 | 50.15 | 0.001303%
3.17.5 |  |  | TUBOS (PRUMADA DE ÁGUA) |  |  |  |  | 349.8 | 0.009088%
3.17.5.1 | CP.00000972 | Próprio | TUBO, PVC, SOLDÁVEL, DN 20MM, INSTALADO EM PRUMADA DE ÁGUA - FORNECIMENTO E INSTALAÇÃO. AF_12/2014 | M | 12 | 2.53 | 3.05 | 36.6 | 0.0009509%
3.17.5.2 | 89448 | SINAPI | TUBO, PVC, SOLDÁVEL, DN 40MM, INSTALADO EM PRUMADA DE ÁGUA - FORNECIMENTO E INSTALAÇÃO. AF_12/2014 | M | 27 | 9.61 | 11.6 | 313.2 | 0.008137%
3.17.6 |  |  | CONEXÕES (PRUMADA DE ÁGUA) |  |  |  |  | 88.55 | 0.002301%
3.17.6.1 | CP.00000973 | Próprio | LUVA, PVC, SOLDÁVEL, DN 20MM, INSTALADO EM PRUMADA DE ÁGUA - FORNECIMENTO E INSTALAÇÃO. AF_12/2014 | UN | 5 | 2.15 | 2.59 | 12.95 | 0.0003364%
3.17.6.2 | 89558 | SINAPI | LUVA, PVC, SOLDÁVEL, DN 40MM, INSTALADO EM PRUMADA DE ÁGUA - FORNECIMENTO E INSTALAÇÃO. AF_12/2014 | UN | 10 | 6.26 | 7.56 | 75.6 | 0.001964%
3.17.7 |  |  | ACESSÓRIOS DE FIXAÇÃO \ PROTEÇÃO DE TUBOS \ PASSAGEM DE TUBOS |  |  |  |  | 6061.99 | 0.1575%
3.17.7.1 | 91170 | SINAPI | FIXAÇÃO DE TUBOS HORIZONTAIS DE PVC, CPVC OU COBRE DIÂMETROS MENORES OU IGUAIS A 40 MM OU ELETROCALHAS ATÉ 150MM DE LARGURA, COM ABRAÇADEIRA METÁLICA RÍGIDA TIPO D 1/2, FIXADA EM PERFILADO EM LAJE. AF_05/2015 | M | 299 | 2.48 | 2.99 | 894.01 | 0.02323%
3.17.7.2 | 91171 | SINAPI | FIXAÇÃO DE TUBOS HORIZONTAIS DE PVC, CPVC OU COBRE DIÂMETROS MAIORES QUE 40 MM E MENORES OU IGUAIS A 75 MM COM ABRAÇADEIRA METÁLICA RÍGIDA TIPO D 1 1/2", FIXADA EM PERFILADO EM LAJE. AF_05/2015 | M | 9 | 3.09 | 3.73 | 33.57 | 0.0008722%
3.17.7.3 | 91188 | SINAPI | CHUMBAMENTO PONTUAL DE ABERTURA EM LAJE COM PASSAGEM DE 1 TUBO DE DIAMETRO EQUIVALENTE IGUAL À 50 MM. AF_05/2015 | UN | 10 | 5.91 | 7.13 | 71.3 | 0.001852%
3.17.7.4 | 90443 | SINAPI | RASGO EM ALVENARIA PARA RAMAIS/ DISTRIBUIÇÃO COM DIAMETROS MENORES OU IGUAIS A 40 MM. AF_05/2015 | M | 154 | 11.53 | 13.92 | 2143.68 | 0.05569%
3.17.7.5 | 90466 | SINAPI | CHUMBAMENTO LINEAR EM ALVENARIA PARA RAMAIS/DISTRIBUIÇÃO COM DIÂMETROS MENORES OU IGUAIS A 40 MM. AF_05/2015 | M | 154 | 11.35 | 13.71 | 2111.34 | 0.05485%
3.17.7.6 | CP.00000872 | Próprio | FIXAÇÃO EM TIRANTE Ø1/4", INCLUSIVE SUPORTE, PORCA, ARRUELA E CHUMBADOR - FORNECIMENTO E INSTALAÇÃO | M | 10 | 20.4 | 24.64 | 246.4 | 0.006402%
3.17.7.7 | CP.00000873 | Próprio | FORNECIMENTO E INSTALAÇÃO DE PERFIL METÁLICO PERFURADO 3 x 1.1/2" | M | 6 | 45.81 | 55.34 | 332.04 | 0.008627%
3.17.7.8 | 90436 | SINAPI | FURO EM ALVENARIA PARA DIÂMETROS MENORES OU IGUAIS A 40 MM. AF_05/2015 | UN | 15 | 12.68 | 15.31 | 229.65 | 0.005966%
3.17.8 |  |  | REGISTROS E VÁLVULAS |  |  |  |  | 4531.87 | 0.1177%
3.17.8.1 | 89353 | SINAPI | REGISTRO DE GAVETA BRUTO, LATÃO, ROSCÁVEL, 3/4", FORNECIDO E INSTALADO EM RAMAL DE ÁGUA. AF_12/2014 | UN | 4 | 32.95 | 39.8 | 159.2 | 0.004136%
3.17.8.2 | 89987 | SINAPI | REGISTRO DE GAVETA BRUTO, LATÃO, ROSCÁVEL, 3/4", COM ACABAMENTO E CANOPLA CROMADOS. FORNECIDO E INSTALADO EM RAMAL DE ÁGUA. AF_12/2014 | UN | 20 | 71.24 | 86.06 | 1721.2 | 0.04472%
3.17.8.3 | 94495 | SINAPI | REGISTRO DE GAVETA BRUTO, LATÃO, ROSCÁVEL, 1, INSTALADO EM RESERVAÇÃO DE ÁGUA DE EDIFICAÇÃO QUE POSSUA RESERVATÓRIO DE FIBRA/FIBROCIMENTO  FORNECIMENTO E INSTALAÇÃO. AF_06/2016 | UN | 1 | 70.59 | 85.27 | 85.27 | 0.002215%
3.17.8.4 | 94496 | SINAPI | REGISTRO DE GAVETA BRUTO, LATÃO, ROSCÁVEL, 1 1/4, INSTALADO EM RESERVAÇÃO DE ÁGUA DE EDIFICAÇÃO QUE POSSUA RESERVATÓRIO DE FIBRA/FIBROCIMENTO  FORNECIMENTO E INSTALAÇÃO. AF_06/2016 | UN | 5 | 85.42 | 103.19 | 515.95 | 0.0134%
3.17.8.5 | 94497 | SINAPI | REGISTRO DE GAVETA BRUTO, LATÃO, ROSCÁVEL, 1 1/2, INSTALADO EM RESERVAÇÃO DE ÁGUA DE EDIFICAÇÃO QUE POSSUA RESERVATÓRIO DE FIBRA/FIBROCIMENTO  FORNECIMENTO E INSTALAÇÃO. AF_06/2016 | UN | 2 | 99.32 | 119.98 | 239.96 | 0.006234%
3.17.8.6 | 86914 | SINAPI | TORNEIRA CROMADA 1/2" OU 3/4" PARA TANQUE, PADRÃO MÉDIO - FORNECIMENTO E INSTALAÇÃO. AF_12/2013 | UN | 15 | 33.55 | 40.53 | 607.95 | 0.01579%
3.17.8.7 | 89985 | SINAPI | REGISTRO DE PRESSÃO BRUTO, LATÃO, ROSCÁVEL, 3/4", COM ACABAMENTO E CANOPLA CROMADOS. FORNECIDO E INSTALADO EM RAMAL DE ÁGUA. AF_12/2014 | UN | 8 | 67.82 | 81.93 | 655.44 | 0.01703%
3.17.8.8 | 89352 | SINAPI | REGISTRO DE GAVETA BRUTO, LATÃO, ROSCÁVEL, 1/2", FORNECIDO E INSTALADO EM RAMAL DE ÁGUA. AF_12/2014 | UN | 1 | 31.67 | 38.26 | 38.26 | 0.000994%
3.17.8.9 | 94792 | SINAPI | REGISTRO DE GAVETA BRUTO, LATÃO, ROSCÁVEL, 1, COM ACABAMENTO E CANOPLA CROMADOS, INSTALADO EM RESERVAÇÃO DE ÁGUA DE EDIFICAÇÃO QUE POSSUA RESERVATÓRIO DE FIBRA/FIBROCIMENTO  FORNECIMENTO E INSTALAÇÃO. AF_06/2016 | UN | 4 | 105.26 | 127.16 | 508.64 | 0.01321%
3.18 |  |  | INSTALAÇÕES SANITÁRIAS |  |  |  |  | 26381.6 | 0.6854%
3.18.1 |  |  | TUBOS (RAMAL DE DESCARGA OU RAMAL DE ESGOTO SANITÁRIO) |  |  |  |  | 10537.73 | 0.2738%
3.18.1.1 | 89711 | SINAPI | TUBO PVC, SERIE NORMAL, ESGOTO PREDIAL, DN 40 MM, FORNECIDO E INSTALADO EM RAMAL DE DESCARGA OU RAMAL DE ESGOTO SANITÁRIO. AF_12/2014 | M | 45 | 15.51 | 18.73 | 842.85 | 0.0219%
3.18.1.2 | 89712 | SINAPI | TUBO PVC, SERIE NORMAL, ESGOTO PREDIAL, DN 50 MM, FORNECIDO E INSTALADO EM RAMAL DE DESCARGA OU RAMAL DE ESGOTO SANITÁRIO. AF_12/2014 | M | 152 | 22.26 | 26.89 | 4087.28 | 0.1062%
3.18.1.3 | 89713 | SINAPI | TUBO PVC, SERIE NORMAL, ESGOTO PREDIAL, DN 75 MM, FORNECIDO E INSTALADO EM RAMAL DE DESCARGA OU RAMAL DE ESGOTO SANITÁRIO. AF_12/2014 | M | 60 | 33.73 | 40.74 | 2444.4 | 0.06351%
3.18.1.4 | 89714 | SINAPI | TUBO PVC, SERIE NORMAL, ESGOTO PREDIAL, DN 100 MM, FORNECIDO E INSTALADO EM RAMAL DE DESCARGA OU RAMAL DE ESGOTO SANITÁRIO. AF_12/2014 | M | 60 | 43.64 | 52.72 | 3163.2 | 0.08218%
3.18.2 |  |  | CONEXÕES (RAMAL DE DESCARGA OU RAMAL DE ESGOTO SANITÁRIO) |  |  |  |  | 7202.61 | 0.1871%
3.18.2.1 | 89724 | SINAPI | JOELHO 90 GRAUS, PVC, SERIE NORMAL, ESGOTO PREDIAL, DN 40 MM, JUNTA SOLDÁVEL, FORNECIDO E INSTALADO EM RAMAL DE DESCARGA OU RAMAL DE ESGOTO SANITÁRIO. AF_12/2014 | UN | 26 | 7.32 | 8.84 | 229.84 | 0.005971%
3.18.2.2 | CP.00000403 | Próprio | ADAPTADOR PARA VÁLVULA DE PIA E LAVATÓRIO, PVC, SERIE NORMAL, ESGOTO PREDIAL, DN 40 MMX1",FORNECIDO E INSTALADO EM RAMAL DE DESCARGA OU RAMAL DE ESGOTO SANITÁRIO. AF_12/2014_P | UN | 26 | 3.95 | 4.77 | 124.02 | 0.003222%
3.18.2.3 | 89726 | SINAPI | JOELHO 45 GRAUS, PVC, SERIE NORMAL, ESGOTO PREDIAL, DN 40 MM, JUNTA SOLDÁVEL, FORNECIDO E INSTALADO EM RAMAL DE DESCARGA OU RAMAL DE ESGOTO SANITÁRIO. AF_12/2014 | UN | 4 | 5.84 | 7.05 | 28.2 | 0.0007326%
3.18.2.4 | 89731 | SINAPI | JOELHO 90 GRAUS, PVC, SERIE NORMAL, ESGOTO PREDIAL, DN 50 MM, JUNTA ELÁSTICA, FORNECIDO E INSTALADO EM RAMAL DE DESCARGA OU RAMAL DE ESGOTO SANITÁRIO. AF_12/2014 | UN | 55 | 8.48 | 10.24 | 563.2 | 0.01463%
3.18.2.5 | 89732 | SINAPI | JOELHO 45 GRAUS, PVC, SERIE NORMAL, ESGOTO PREDIAL, DN 50 MM, JUNTA ELÁSTICA, FORNECIDO E INSTALADO EM RAMAL DE DESCARGA OU RAMAL DE ESGOTO SANITÁRIO. AF_12/2014 | UN | 6 | 8.83 | 10.66 | 63.96 | 0.001662%
3.18.2.6 | 89737 | SINAPI | JOELHO 90 GRAUS, PVC, SERIE NORMAL, ESGOTO PREDIAL, DN 75 MM, JUNTA ELÁSTICA, FORNECIDO E INSTALADO EM RAMAL DE DESCARGA OU RAMAL DE ESGOTO SANITÁRIO. AF_12/2014 | UN | 10 | 13.98 | 16.88 | 168.8 | 0.004386%
3.18.2.7 | 89739 | SINAPI | JOELHO 45 GRAUS, PVC, SERIE NORMAL, ESGOTO PREDIAL, DN 75 MM, JUNTA ELÁSTICA, FORNECIDO E INSTALADO EM RAMAL DE DESCARGA OU RAMAL DE ESGOTO SANITÁRIO. AF_12/2014 | UN | 1 | 14.48 | 17.49 | 17.49 | 0.0004544%
3.18.2.8 | 89735 | SINAPI | CURVA LONGA 90 GRAUS, PVC, SERIE NORMAL, ESGOTO PREDIAL, DN 50 MM, JUNTA ELÁSTICA, FORNECIDO E INSTALADO EM RAMAL DE DESCARGA OU RAMAL DE ESGOTO SANITÁRIO. AF_12/2014 | UN | 1 | 13.17 | 15.91 | 15.91 | 0.0004133%
3.18.2.9 | 89743 | SINAPI | CURVA LONGA 90 GRAUS, PVC, SERIE NORMAL, ESGOTO PREDIAL, DN 75 MM, JUNTA ELÁSTICA, FORNECIDO E INSTALADO EM RAMAL DE DESCARGA OU RAMAL DE ESGOTO SANITÁRIO. AF_12/2014 | UN | 2 | 28.26 | 34.14 | 68.28 | 0.001774%
3.18.2.10 | 89746 | SINAPI | JOELHO 45 GRAUS, PVC, SERIE NORMAL, ESGOTO PREDIAL, DN 100 MM, JUNTA ELÁSTICA, FORNECIDO E INSTALADO EM RAMAL DE DESCARGA OU RAMAL DE ESGOTO SANITÁRIO. AF_12/2014 | UN | 3 | 18.21 | 21.99 | 65.97 | 0.001714%
3.18.2.11 | 89748 | SINAPI | CURVA CURTA 90 GRAUS, PVC, SERIE NORMAL, ESGOTO PREDIAL, DN 100 MM, JUNTA ELÁSTICA, FORNECIDO E INSTALADO EM RAMAL DE DESCARGA OU RAMAL DE ESGOTO SANITÁRIO. AF_12/2014 | UN | 32 | 26 | 31.41 | 1005.12 | 0.02611%
3.18.2.12 | 89752 | SINAPI | LUVA SIMPLES, PVC, SERIE NORMAL, ESGOTO PREDIAL, DN 40 MM, JUNTA SOLDÁVEL, FORNECIDO E INSTALADO EM RAMAL DE DESCARGA OU RAMAL DE ESGOTO SANITÁRIO. AF_12/2014 | UN | 15 | 4.74 | 5.72 | 85.8 | 0.002229%
3.18.2.13 | 89753 | SINAPI | LUVA SIMPLES, PVC, SERIE NORMAL, ESGOTO PREDIAL, DN 50 MM, JUNTA ELÁSTICA, FORNECIDO E INSTALADO EM RAMAL DE DESCARGA OU RAMAL DE ESGOTO SANITÁRIO. AF_12/2014 | UN | 60 | 6.66 | 8.04 | 482.4 | 0.01253%
3.18.2.14 | 89774 | SINAPI | LUVA SIMPLES, PVC, SERIE NORMAL, ESGOTO PREDIAL, DN 75 MM, JUNTA ELÁSTICA, FORNECIDO E INSTALADO EM RAMAL DE DESCARGA OU RAMAL DE ESGOTO SANITÁRIO. AF_12/2014 | UN | 24 | 10.91 | 13.18 | 316.32 | 0.008218%
3.18.2.15 | 89778 | SINAPI | LUVA SIMPLES, PVC, SERIE NORMAL, ESGOTO PREDIAL, DN 100 MM, JUNTA ELÁSTICA, FORNECIDO E INSTALADO EM RAMAL DE DESCARGA OU RAMAL DE ESGOTO SANITÁRIO. AF_12/2014 | UN | 20 | 13.86 | 16.74 | 334.8 | 0.008698%
3.18.2.16 | 89784 | SINAPI | TE, PVC, SERIE NORMAL, ESGOTO PREDIAL, DN 50 X 50 MM, JUNTA ELÁSTICA, FORNECIDO E INSTALADO EM RAMAL DE DESCARGA OU RAMAL DE ESGOTO SANITÁRIO. AF_12/2014 | UN | 25 | 14.49 | 17.5 | 437.5 | 0.01137%
3.18.2.17 | 89786 | SINAPI | TE, PVC, SERIE NORMAL, ESGOTO PREDIAL, DN 75 X 75 MM, JUNTA ELÁSTICA, FORNECIDO E INSTALADO EM RAMAL DE DESCARGA OU RAMAL DE ESGOTO SANITÁRIO. AF_12/2014 | UN | 5 | 23.29 | 28.13 | 140.65 | 0.003654%
3.18.2.18 | 89785 | SINAPI | JUNÇÃO SIMPLES, PVC, SERIE NORMAL, ESGOTO PREDIAL, DN 50 X 50 MM, JUNTA ELÁSTICA, FORNECIDO E INSTALADO EM RAMAL DE DESCARGA OU RAMAL DE ESGOTO SANITÁRIO. AF_12/2014 | UN | 3 | 15.49 | 18.71 | 56.13 | 0.001458%
3.18.2.19 | 89797 | SINAPI | JUNÇÃO SIMPLES, PVC, SERIE NORMAL, ESGOTO PREDIAL, DN 100 X 100 MM, JUNTA ELÁSTICA, FORNECIDO E INSTALADO EM RAMAL DE DESCARGA OU RAMAL DE ESGOTO SANITÁRIO. AF_12/2014 | UN | 14 | 32.38 | 39.11 | 547.54 | 0.01423%
3.18.2.20 | CP.00000398 | Próprio | JUNÇÃO SIMPLES, PVC, SERIE NORMAL, ESGOTO PREDIAL, DN 100 X 50 MM, JUNTA ELÁSTICA, FORNECIDO E INSTALADO EM RAMAL DE DESCARGA OU RAMAL DE ESGOTO SANITÁRIO. AF_12/2014 | UN | 14 | 28.25 | 34.12 | 477.68 | 0.01241%
3.18.2.21 | CP.00000401 | Próprio | TE, PVC, SERIE NORMAL, ESGOTO PREDIAL, DN 100 X 50 MM, JUNTA ELÁSTICA, FORNECIDO E INSTALADO EM RAMAL DE DESCARGA OU RAMAL DE ESGOTO SANITÁRIO. AF_12/2014 | UN | 17 | 27.68 | 33.44 | 568.48 | 0.01477%
3.18.2.22 | CP.00000402 | Próprio | TE, PVC, SERIE NORMAL, ESGOTO PREDIAL, DN 100 X 75 MM, JUNTA ELÁSTICA, FORNECIDO E INSTALADO EM RAMAL DE DESCARGA OU RAMAL DE ESGOTO SANITÁRIO. AF_12/2014 | UN | 2 | 28.66 | 34.62 | 69.24 | 0.001799%
3.18.2.23 | CP.00000404 | Próprio | REDUÇÃO EXCÊNTRICA, PVC, SERIE NORMAL, ESGOTO PREDIAL, DN 75 X 50 MM, JUNTA ELÁSTICA, FORNECIDO E INSTALADO EM RAMAL DE DESCARGA OU RAMAL DE ESGOTO SANITÁRIO. AF_12/2014 | UN | 7 | 9.95 | 12.02 | 84.14 | 0.002186%
3.18.2.24 | CP.00000400 | Próprio | TE, PVC, SERIE NORMAL, ESGOTO PREDIAL, DN 75 X 50 MM, JUNTA ELÁSTICA, FORNECIDO E INSTALADO EM RAMAL DE DESCARGA OU RAMAL DE ESGOTO SANITÁRIO. AF_12/2014 | UN | 18 | 22.56 | 27.25 | 490.5 | 0.01274%
3.18.2.25 | CP.00000867 | Próprio | CURVA LONGA 45 GRAUS, PVC, SERIE NORMAL, ESGOTO PREDIAL, DN 50 MM, JUNTA ELÁSTICA, FORNECIDO E INSTALADO EM RAMAL DE DESCARGA OU RAMAL DE ESGOTO SANITÁRIO. AF_12/2014 | UN | 11 | 13.44 | 16.23 | 178.53 | 0.004638%
3.18.2.26 | CP.00000869 | Próprio | CURVA LONGA 45 GRAUS, PVC, SERIE NORMAL, ESGOTO PREDIAL, DN 100 MM, JUNTA ELÁSTICA, FORNECIDO E INSTALADO EM RAMAL DE DESCARGA OU RAMAL DE ESGOTO SANITÁRIO. AF_12/2014 | UN | 11 | 38.8 | 46.87 | 515.57 | 0.01339%
3.18.2.27 | CP.00000871 | Próprio | JUNÇÃO INVERTIDA, PVC, SERIE NORMAL, ESGOTO PREDIAL, DN 75 X 75 MM, JUNTA ELÁSTICA, FORNECIDO E INSTALADO EM RAMAL DE DESCARGA OU RAMAL DE ESGOTO SANITÁRIO. AF_12/2014 | UN | 2 | 27.54 | 33.27 | 66.54 | 0.001729%
3.18.3 |  |  | TUBOS (PRUMADA DE ESGOTO SANITÁRIO OU VENTILAÇÃO) |  |  |  |  | 585.28 | 0.01521%
3.18.3.1 | 89798 | SINAPI | TUBO PVC, SERIE NORMAL, ESGOTO PREDIAL, DN 50 MM, FORNECIDO E INSTALADO EM PRUMADA DE ESGOTO SANITÁRIO OU VENTILAÇÃO. AF_12/2014 | M | 9 | 7.75 | 9.36 | 84.24 | 0.002189%
3.18.3.2 | 89799 | SINAPI | TUBO PVC, SERIE NORMAL, ESGOTO PREDIAL, DN 75 MM, FORNECIDO E INSTALADO EM PRUMADA DE ESGOTO SANITÁRIO OU VENTILAÇÃO. AF_12/2014 | M | 18 | 13.16 | 15.89 | 286.02 | 0.007431%
3.18.3.3 | 89800 | SINAPI | TUBO PVC, SERIE NORMAL, ESGOTO PREDIAL, DN 100 MM, FORNECIDO E INSTALADO EM PRUMADA DE ESGOTO SANITÁRIO OU VENTILAÇÃO. AF_12/2014 | M | 9 | 16.69 | 20.16 | 181.44 | 0.004714%
3.18.3.4 | CP.00000974 | Próprio | TERMINAL DE PROTECAO EM PVC PARA COLUNA DE VENTILACAO DN 50MM - FORNECIMENTO E INSTALAÇÃO | UN | 1 | 7.55 | 9.12 | 9.12 | 0.0002369%
3.18.3.5 | CP.00000407 | Próprio | TERMINAL DE PROTECAO EM PVC PARA COLUNA DE VENTILACAO DN 75MM - FORNECIMENTO E INSTALAÇÃO | UN | 2 | 10.13 | 12.23 | 24.46 | 0.0006355%
3.18.4 |  |  | CONEXÕES (PRUMADA DE ESGOTO SANITÁRIO OU VENTILAÇÃO) |  |  |  |  | 172.2 | 0.004474%
3.18.4.1 | 89814 | SINAPI | LUVA DE CORRER, PVC, SERIE NORMAL, ESGOTO PREDIAL, DN 50 MM, JUNTA ELÁSTICA, FORNECIDO E INSTALADO EM PRUMADA DE ESGOTO SANITÁRIO OU VENTILAÇÃO. AF_12/2014 | UN | 3 | 8.79 | 10.61 | 31.83 | 0.000827%
3.18.4.2 | 89819 | SINAPI | LUVA DE CORRER, PVC, SERIE NORMAL, ESGOTO PREDIAL, DN 75 MM, JUNTA ELÁSTICA, FORNECIDO E INSTALADO EM PRUMADA DE ESGOTO SANITÁRIO OU VENTILAÇÃO. AF_12/2014 | UN | 6 | 11.29 | 13.63 | 81.78 | 0.002125%
3.18.4.3 | 89823 | SINAPI | LUVA DE CORRER, PVC, SERIE NORMAL, ESGOTO PREDIAL, DN 100 MM, JUNTA ELÁSTICA, FORNECIDO E INSTALADO EM PRUMADA DE ESGOTO SANITÁRIO OU VENTILAÇÃO. AF_12/2014 | UN | 3 | 16.17 | 19.53 | 58.59 | 0.001522%
3.18.5 |  |  | ACESSÓRIOS DE FIXAÇÃO \ PROTEÇÃO DE TUBOS \ PASSAGEM DE TUBOS |  |  |  |  | 6062.89 | 0.1575%
3.18.5.1 | 91170 | SINAPI | FIXAÇÃO DE TUBOS HORIZONTAIS DE PVC, CPVC OU COBRE DIÂMETROS MENORES OU IGUAIS A 40 MM OU ELETROCALHAS ATÉ 150MM DE LARGURA, COM ABRAÇADEIRA METÁLICA RÍGIDA TIPO D 1/2, FIXADA EM PERFILADO EM LAJE. AF_05/2015 | M | 45 | 2.48 | 2.99 | 134.55 | 0.003496%
3.18.5.2 | 91171 | SINAPI | FIXAÇÃO DE TUBOS HORIZONTAIS DE PVC, CPVC OU COBRE DIÂMETROS MAIORES QUE 40 MM E MENORES OU IGUAIS A 75 MM COM ABRAÇADEIRA METÁLICA RÍGIDA TIPO D 1 1/2", FIXADA EM PERFILADO EM LAJE. AF_05/2015 | M | 190 | 3.09 | 3.73 | 708.7 | 0.01841%
3.18.5.3 | 91172 | SINAPI | FIXAÇÃO DE TUBOS HORIZONTAIS DE PVC, CPVC OU COBRE DIÂMETROS MAIORES QUE 75 MM COM ABRAÇADEIRA METÁLICA RÍGIDA TIPO D 3", FIXADA EM PERFILADO EM LAJE. AF_05/2015 | M | 96 | 4.56 | 5.5 | 528 | 0.01372%
3.18.5.4 | CP.00000872 | Próprio | FIXAÇÃO EM TIRANTE Ø1/4", INCLUSIVE SUPORTE, PORCA, ARRUELA E CHUMBADOR - FORNECIMENTO E INSTALAÇÃO | M | 16 | 20.4 | 24.64 | 394.24 | 0.01024%
3.18.5.5 | CP.00000873 | Próprio | FORNECIMENTO E INSTALAÇÃO DE PERFIL METÁLICO PERFURADO 3 x 1.1/2" | M | 8 | 45.81 | 55.34 | 442.72 | 0.0115%
3.18.5.6 | 90455 | SINAPI | PASSANTE TIPO TUBO DE DIÂMETRO MAIOR QUE 75 MM, FIXADO EM LAJE. AF_05/2015 | UN | 50 | 5.08 | 6.13 | 306.5 | 0.007963%
3.18.5.7 | 90441 | SINAPI | FURO EM CONCRETO PARA DIÂMETROS MAIORES QUE 75 MM. AF_05/2015 | UN | 6 | 127.72 | 154.29 | 925.74 | 0.02405%
3.18.5.8 | 93358 | SINAPI | ESCAVAÇÃO MANUAL DE VALA COM PROFUNDIDADE MENOR OU IGUAL A 1,30 M. AF_03/2016 | m³ | 20 | 64.4 | 77.8 | 1556 | 0.04043%
3.18.5.9 | 94102 | SINAPI | LASTRO DE VALA COM PREPARO DE FUNDO, LARGURA MENOR QUE 1,5 M, COM CAMADA DE AREIA, LANÇAMENTO MANUAL, EM LOCAL COM NÍVEL BAIXO DE INTERFERÊNCIA. AF_06/2016 | m³ | 2 | 183.09 | 221.19 | 442.38 | 0.01149%
3.18.5.10 | 93382 | SINAPI | REATERRO MANUAL DE VALAS COM COMPACTAÇÃO MECANIZADA. AF_04/2016 | m³ | 18 | 28.7 | 34.67 | 624.06 | 0.01621%
3.18.6 |  |  | CAIXAS |  |  |  |  | 1820.89 | 0.04731%
3.18.6.1 | CP.00000874 | Próprio | RALO SIFONADO, PVC, QUADRADO, DIM.: 100 X 100 X 40 MM, JUNTA SOLDÁVEL, INCLUINDO GRELHA DE ALUMÍNIO (ABRE E FECHA) - FORNECIDO E INSTALADO EM RAMAL DE DESCARGA OU EM RAMAL DE ESGOTO SANITÁRIO. AF_12/2014 | UN | 4 | 27.16 | 32.81 | 131.24 | 0.00341%
3.18.6.2 | CP.00000877 | Próprio | CAIXA SIFONADA, PVC, COM CORPO GIRATÓRIO, DN 100 X 140 X 50 MM, JUNTA ELÁSTICA, INCLUINDO GRELHA (ABRE E FECHA) E PORTA GRELHA DE ALUMÍNIO - FORNECIDA E INSTALADA EM RAMAL DE DESCARGA OU EM RAMAL DE ESGOTO SANITÁRIO. AF_12/2014 | UN | 17 | 46.83 | 56.57 | 961.69 | 0.02499%
3.18.6.3 | CP.00000879 | Próprio | CAIXA SIFONADA, PVC, COM CORPO GIRATÓRIO, DN 100 X 150 X 50 MM, JUNTA ELÁSTICA, INCLUINDO GRELHA (ABRE E FECHA) E PORTA GRELHA DE ALUMÍNIO - FORNECIDA E INSTALADA EM RAMAL DE DESCARGA OU EM RAMAL DE ESGOTO SANITÁRIO. AF_12/2014 | UN | 4 | 53.59 | 64.74 | 258.96 | 0.006728%
3.18.6.4 | CP.00000975 | Próprio | TAMPA ANTIESPUMA PARA CAIXA SIFONADA Ø100MM - FORNECIMENTO E INSTALAÇÃO | UN | 1 | 11.38 | 13.74 | 13.74 | 0.000357%
3.18.6.5 | CP.00000976 | Próprio | VEDANEL PARA VASO SANITÁRIO - FORNECIMENTO E INSTALAÇÃO | UN | 26 | 14.5 | 17.51 | 455.26 | 0.01183%
3.19 |  |  | INSTALAÇÕES PLUVIAIS |  |  |  |  | 43818.16 | 1.138%
3.19.1 |  |  | TUBOS (RAMAL DE ENCAMINHAMENTO) |  |  |  |  | 5468.8 | 0.1421%
3.19.1.1 | 89509 | SINAPI | TUBO PVC, SÉRIE R, ÁGUA PLUVIAL, DN 50 MM, FORNECIDO E INSTALADO EM RAMAL DE ENCAMINHAMENTO. AF_12/2014 | M | 40 | 19.33 | 23.35 | 934 | 0.02427%
3.19.1.2 | 89511 | SINAPI | TUBO PVC, SÉRIE R, ÁGUA PLUVIAL, DN 75 MM, FORNECIDO E INSTALADO EM RAMAL DE ENCAMINHAMENTO. AF_12/2014 | M | 60 | 28.97 | 34.99 | 2099.4 | 0.05454%
3.19.1.3 | 89512 | SINAPI | TUBO PVC, SÉRIE R, ÁGUA PLUVIAL, DN 100 MM, FORNECIDO E INSTALADO EM RAMAL DE ENCAMINHAMENTO. AF_12/2014 | M | 45 | 44.8 | 54.12 | 2435.4 | 0.06327%
3.19.2 |  |  | CONEXÕES (RAMAL DE ENCAMINHAMENTO) |  |  |  |  | 4729.19 | 0.1229%
3.19.2.1 | 89518 | SINAPI | JOELHO 90 GRAUS, PVC, SERIE R, ÁGUA PLUVIAL, DN 50 MM, JUNTA ELÁSTICA, FORNECIDO E INSTALADO EM RAMAL DE ENCAMINHAMENTO. AF_12/2014 | UN | 4 | 9.26 | 11.18 | 44.72 | 0.001162%
3.19.2.2 | 89522 | SINAPI | JOELHO 90 GRAUS, PVC, SERIE R, ÁGUA PLUVIAL, DN 75 MM, JUNTA ELÁSTICA, FORNECIDO E INSTALADO EM RAMAL DE ENCAMINHAMENTO. AF_12/2014 | UN | 22 | 18.15 | 21.92 | 482.24 | 0.01253%
3.19.2.3 | 89529 | SINAPI | JOELHO 90 GRAUS, PVC, SERIE R, ÁGUA PLUVIAL, DN 100 MM, JUNTA ELÁSTICA, FORNECIDO E INSTALADO EM RAMAL DE ENCAMINHAMENTO. AF_12/2014 | UN | 48 | 26.66 | 32.2 | 1545.6 | 0.04016%
3.19.2.4 | 89520 | SINAPI | JOELHO 45 GRAUS, PVC, SERIE R, ÁGUA PLUVIAL, DN 50 MM, JUNTA ELÁSTICA, FORNECIDO E INSTALADO EM RAMAL DE ENCAMINHAMENTO. AF_12/2014 | UN | 2 | 8.28 | 10 | 20 | 0.0005196%
3.19.2.5 | 89524 | SINAPI | JOELHO 45 GRAUS, PVC, SERIE R, ÁGUA PLUVIAL, DN 75 MM, JUNTA ELÁSTICA, FORNECIDO E INSTALADO EM RAMAL DE ENCAMINHAMENTO. AF_12/2014 | UN | 16 | 16.27 | 19.65 | 314.4 | 0.008168%
3.19.2.6 | 89531 | SINAPI | JOELHO 45 GRAUS, PVC, SERIE R, ÁGUA PLUVIAL, DN 100 MM, JUNTA ELÁSTICA, FORNECIDO E INSTALADO EM RAMAL DE ENCAMINHAMENTO. AF_12/2014 | UN | 1 | 22.1 | 26.69 | 26.69 | 0.0006934%
3.19.2.7 | 89535 | SINAPI | CURVA 87 GRAUS E 30 MINUTOS, PVC, SERIE R, ÁGUA PLUVIAL, DN 100 MM, JUNTA ELÁSTICA, FORNECIDO E INSTALADO EM RAMAL DE ENCAMINHAMENTO. AF_12/2014 | UN | 7 | 33.81 | 40.84 | 285.88 | 0.007427%
3.19.2.8 | 89545 | SINAPI | LUVA SIMPLES, PVC, SERIE R, ÁGUA PLUVIAL, DN 50 MM, JUNTA ELÁSTICA, FORNECIDO E INSTALADO EM RAMAL DE ENCAMINHAMENTO. AF_12/2014 | UN | 15 | 8.23 | 9.94 | 149.1 | 0.003874%
3.19.2.9 | 89547 | SINAPI | LUVA SIMPLES, PVC, SERIE R, ÁGUA PLUVIAL, DN 75 MM, JUNTA ELÁSTICA, FORNECIDO E INSTALADO EM RAMAL DE ENCAMINHAMENTO. AF_12/2014 | UN | 33 | 12.45 | 15.04 | 496.32 | 0.01289%
3.19.2.10 | 89554 | SINAPI | LUVA SIMPLES, PVC, SERIE R, ÁGUA PLUVIAL, DN 100 MM, JUNTA ELÁSTICA, FORNECIDO E INSTALADO EM RAMAL DE ENCAMINHAMENTO. AF_12/2014 | UN | 20 | 15.43 | 18.64 | 372.8 | 0.009686%
3.19.2.11 | 89556 | SINAPI | LUVA DE CORRER, PVC, SERIE R, ÁGUA PLUVIAL, DN 100 MM, JUNTA ELÁSTICA, FORNECIDO E INSTALADO EM RAMAL DE ENCAMINHAMENTO. AF_12/2014 | UN | 2 | 21.81 | 26.34 | 52.68 | 0.001369%
3.19.2.12 | 89565 | SINAPI | JUNÇÃO SIMPLES, PVC, SERIE R, ÁGUA PLUVIAL, DN 75 X 75 MM, JUNTA ELÁSTICA, FORNECIDO E INSTALADO EM RAMAL DE ENCAMINHAMENTO. AF_12/2014 | UN | 2 | 32.37 | 39.1 | 78.2 | 0.002032%
3.19.2.13 | 89569 | SINAPI | JUNÇÃO SIMPLES, PVC, SERIE R, ÁGUA PLUVIAL, DN 100 X 75 MM, JUNTA ELÁSTICA, FORNECIDO E INSTALADO EM RAMAL DE ENCAMINHAMENTO. AF_12/2014 | UN | 8 | 45.01 | 54.37 | 434.96 | 0.0113%
3.19.2.14 | 89557 | SINAPI | REDUÇÃO EXCÊNTRICA, PVC, SERIE R, ÁGUA PLUVIAL, DN 100 X 75 MM, JUNTA ELÁSTICA, FORNECIDO E INSTALADO EM RAMAL DE ENCAMINHAMENTO. AF_12/2014 | UN | 20 | 17.62 | 21.28 | 425.6 | 0.01106%
3.19.3 |  |  | TUBOS (CONDUTORES VERTICAIS) |  |  |  |  | 1480.32 | 0.03846%
3.19.3.1 | 89576 | SINAPI | TUBO PVC, SÉRIE R, ÁGUA PLUVIAL, DN 75 MM, FORNECIDO E INSTALADO EM CONDUTORES VERTICAIS DE ÁGUAS PLUVIAIS. AF_12/2014 | M | 18 | 15.38 | 18.58 | 334.44 | 0.008689%
3.19.3.2 | 89578 | SINAPI | TUBO PVC, SÉRIE R, ÁGUA PLUVIAL, DN 100 MM, FORNECIDO E INSTALADO EM CONDUTORES VERTICAIS DE ÁGUAS PLUVIAIS. AF_12/2014 | M | 36 | 26.35 | 31.83 | 1145.88 | 0.02977%
3.19.4 |  |  | CONEXÕES (CONDUTORES VERTICAIS) |  |  |  |  | 290.1 | 0.007537%
3.19.4.1 | 89599 | SINAPI | LUVA SIMPLES, PVC, SERIE R, ÁGUA PLUVIAL, DN 75 MM, JUNTA ELÁSTICA, FORNECIDO E INSTALADO EM CONDUTORES VERTICAIS DE ÁGUAS PLUVIAIS. AF_12/2014 | UN | 6 | 11.22 | 13.55 | 81.3 | 0.002112%
3.19.4.2 | 89669 | SINAPI | LUVA SIMPLES, PVC, SERIE R, ÁGUA PLUVIAL, DN 100 MM, JUNTA ELÁSTICA, FORNECIDO E INSTALADO EM CONDUTORES VERTICAIS DE ÁGUAS PLUVIAIS. AF_12/2014 | UN | 12 | 14.41 | 17.4 | 208.8 | 0.005425%
3.19.5 |  |  | TUBOS (DRENO DE AR-CONDICIONADO) |  |  |  |  | 8970.86 | 0.2331%
3.19.5.1 | 89865 | SINAPI | TUBO, PVC, SOLDÁVEL, DN 25MM, INSTALADO EM DRENO DE AR-CONDICIONADO - FORNECIMENTO E INSTALAÇÃO. AF_12/2014 | M | 245 | 10.45 | 12.62 | 3091.9 | 0.08033%
3.19.5.2 | CP.00000435 | Próprio | TUBO, PVC, SOLDÁVEL, DN 50MM, INSTALADO EM DRENO DE AR-CONDICIONADO - FORNECIMENTO E INSTALAÇÃO. AF_12/2014 | M | 94 | 18.04 | 21.79 | 2048.26 | 0.05321%
3.19.5.3 | CP.00000436 | Próprio | TUBO, PVC, SOLDÁVEL, DN 75MM, INSTALADO EM DRENO DE AR-CONDICIONADO - FORNECIMENTO E INSTALAÇÃO. AF_12/2014 | M | 15 | 36.34 | 43.9 | 658.5 | 0.01711%
3.19.5.4 | CP.00000884 | Próprio | TUBO ESPONJOSO PARA TUBULAÇÃO DE DRENO DE ARCONDICIONADO, DN 25MM - FORNECIMENTO E INSTALAÇÃO | M | 76 | 20.41 | 24.65 | 1873.4 | 0.04867%
3.19.5.5 | CP.00000885 | Próprio | TUBO ESPONJOSO PARA TUBULAÇÃO DE DRENO DE ARCONDICIONADO, DN 50MM - FORNECIMENTO E INSTALAÇÃO | M | 40 | 26.88 | 32.47 | 1298.8 | 0.03374%
3.19.6 |  |  | CONEXÕES (DRENO DE AR-CONDICIONADO) |  |  |  |  | 2151.05 | 0.05589%
3.19.6.1 | 89866 | SINAPI | JOELHO 90 GRAUS, PVC, SOLDÁVEL, DN 25MM, INSTALADO EM DRENO DE AR-CONDICIONADO - FORNECIMENTO E INSTALAÇÃO. AF_12/2014 | UN | 130 | 4.06 | 4.9 | 637 | 0.01655%
3.19.6.2 | 89868 | SINAPI | LUVA, PVC, SOLDÁVEL, DN 25MM, INSTALADO EM DRENO DE AR-CONDICIONADO - FORNECIMENTO E INSTALAÇÃO. AF_12/2014 | UN | 90 | 2.86 | 3.45 | 310.5 | 0.008067%
3.19.6.3 | 89869 | SINAPI | TE, PVC, SOLDÁVEL, DN 25MM, INSTALADO EM DRENO DE AR-CONDICIONADO - FORNECIMENTO E INSTALAÇÃO. AF_12/2014 | UN | 14 | 6.25 | 7.55 | 105.7 | 0.002746%
3.19.6.4 | CP.00000887 | Próprio | JOELHO 90 GRAUS, PVC, SOLDÁVEL, DN 50MM, INSTALADO EM DRENO DE AR-CONDICIONADO - FORNECIMENTO E INSTALAÇÃO. AF_12/2014 | UN | 12 | 7.85 | 9.48 | 113.76 | 0.002956%
3.19.6.5 | CP.00000437 | Próprio | LUVA, PVC, SOLDÁVEL, DN 50MM, INSTALADO EM DRENO DE AR-CONDICIONADO - FORNECIMENTO E INSTALAÇÃO. AF_12/2014 | UN | 35 | 5.89 | 7.11 | 248.85 | 0.006465%
3.19.6.6 | CP.00000441 | Próprio | TE, PVC, SOLDÁVEL, DN 50MM, INSTALADO EM DRENO DE AR-CONDICIONADO - FORNECIMENTO E INSTALAÇÃO. AF_12/2014 | UN | 5 | 13.24 | 15.99 | 79.95 | 0.002077%
3.19.6.7 | CP.00000442 | Próprio | TE DE REDUÇÃO, PVC, SOLDÁVEL, DN 50X25MM, INSTALADO EM DRENO DE AR-CONDICIONADO - FORNECIMENTO E INSTALAÇÃO. AF_12/2014 | UN | 10 | 12.46 | 15.05 | 150.5 | 0.00391%
3.19.6.8 | CP.00000438 | Próprio | LUVA, PVC, SOLDÁVEL, DN 75MM, INSTALADO EM DRENO DE AR-CONDICIONADO - FORNECIMENTO E INSTALAÇÃO. AF_12/2014 | UN | 6 | 17.24 | 20.82 | 124.92 | 0.003245%
3.19.6.9 | CP.00000443 | Próprio | TE, PVC, SOLDÁVEL, DN 75MM, INSTALADO EM DRENO DE AR-CONDICIONADO - FORNECIMENTO E INSTALAÇÃO. AF_12/2014 | UN | 1 | 47.89 | 57.85 | 57.85 | 0.001503%
3.19.6.10 | CP.00000444 | Próprio | TE DE REDUÇÃO, PVC, SOLDÁVEL, DN 75X50MM, INSTALADO EM DRENO DE AR-CONDICIONADO - FORNECIMENTO E INSTALAÇÃO. AF_12/2014 | UN | 3 | 40.79 | 49.27 | 147.81 | 0.00384%
3.19.6.11 | CP.00000445 | Próprio | REDUÇÃO, PVC, SOLDÁVEL, DN 50X25MM, INSTALADO EM DRENO DE AR-CONDICIONADO - FORNECIMENTO E INSTALAÇÃO. AF_12/2014 | UN | 18 | 5.6 | 6.76 | 121.68 | 0.003161%
3.19.6.12 | CP.00000446 | Próprio | REDUÇÃO, PVC, SOLDÁVEL, DN 75X50MM, INSTALADO EM DRENO DE AR-CONDICIONADO - FORNECIMENTO E INSTALAÇÃO. AF_12/2014 | UN | 3 | 14.5 | 17.51 | 52.53 | 0.001365%
3.19.7 |  |  | ACESSÓRIOS DE FIXAÇÃO \ PROTEÇÃO DE TUBOS \ PASSAGEM DE TUBOS |  |  |  |  | 6985.57 | 0.1815%
3.19.7.1 | 90436 | SINAPI | FURO EM ALVENARIA PARA DIÂMETROS MENORES OU IGUAIS A 40 MM. AF_05/2015 | UN | 15 | 12.68 | 15.31 | 229.65 | 0.005966%
3.19.7.2 | 91170 | SINAPI | FIXAÇÃO DE TUBOS HORIZONTAIS DE PVC, CPVC OU COBRE DIÂMETROS MENORES OU IGUAIS A 40 MM OU ELETROCALHAS ATÉ 150MM DE LARGURA, COM ABRAÇADEIRA METÁLICA RÍGIDA TIPO D 1/2, FIXADA EM PERFILADO EM LAJE. AF_05/2015 | M | 85 | 2.48 | 2.99 | 254.15 | 0.006603%
3.19.7.3 | 91171 | SINAPI | FIXAÇÃO DE TUBOS HORIZONTAIS DE PVC, CPVC OU COBRE DIÂMETROS MAIORES QUE 40 MM E MENORES OU IGUAIS A 75 MM COM ABRAÇADEIRA METÁLICA RÍGIDA TIPO D 1 1/2", FIXADA EM PERFILADO EM LAJE. AF_05/2015 | M | 46 | 3.09 | 3.73 | 171.58 | 0.004458%
3.19.7.4 | 91172 | SINAPI | FIXAÇÃO DE TUBOS HORIZONTAIS DE PVC, CPVC OU COBRE DIÂMETROS MAIORES QUE 75 MM COM ABRAÇADEIRA METÁLICA RÍGIDA TIPO D 3", FIXADA EM PERFILADO EM LAJE. AF_05/2015 | M | 105 | 4.56 | 5.5 | 577.5 | 0.015%
3.19.7.5 | 90453 | SINAPI | PASSANTE TIPO TUBO DE DIÂMETRO MENOR OU IGUAL A 40 MM, FIXADO EM LAJE. AF_05/2015 | UN | 2 | 2.18 | 2.63 | 5.26 | 0.0001367%
3.19.7.6 | 90454 | SINAPI | PASSANTE TIPO TUBO DE DIÂMETRO MAIORES QUE 40 MM E MENORES OU IGUAIS A 75 MM, FIXADO EM LAJE. AF_05/2015 | UN | 4 | 3.75 | 4.53 | 18.12 | 0.0004708%
3.19.7.7 | 90455 | SINAPI | PASSANTE TIPO TUBO DE DIÂMETRO MAIOR QUE 75 MM, FIXADO EM LAJE. AF_05/2015 | UN | 22 | 5.08 | 6.13 | 134.86 | 0.003504%
3.19.7.8 | 90441 | SINAPI | FURO EM CONCRETO PARA DIÂMETROS MAIORES QUE 75 MM. AF_05/2015 | UN | 6 | 127.72 | 154.29 | 925.74 | 0.02405%
3.19.7.9 | 93358 | SINAPI | ESCAVAÇÃO MANUAL DE VALA COM PROFUNDIDADE MENOR OU IGUAL A 1,30 M. AF_03/2016 | m³ | 12 | 64.4 | 77.8 | 933.6 | 0.02426%
3.19.7.10 | 94102 | SINAPI | LASTRO DE VALA COM PREPARO DE FUNDO, LARGURA MENOR QUE 1,5 M, COM CAMADA DE AREIA, LANÇAMENTO MANUAL, EM LOCAL COM NÍVEL BAIXO DE INTERFERÊNCIA. AF_06/2016 | m³ | 1.5 | 183.09 | 221.19 | 331.78 | 0.00862%
3.19.7.11 | 93382 | SINAPI | REATERRO MANUAL DE VALAS COM COMPACTAÇÃO MECANIZADA. AF_04/2016 | m³ | 10.5 | 28.7 | 34.67 | 364.03 | 0.009458%
3.19.7.12 | 90443 | SINAPI | RASGO EM ALVENARIA PARA RAMAIS/ DISTRIBUIÇÃO COM DIAMETROS MENORES OU IGUAIS A 40 MM. AF_05/2015 | M | 110 | 11.53 | 13.92 | 1531.2 | 0.03978%
3.19.7.13 | 90466 | SINAPI | CHUMBAMENTO LINEAR EM ALVENARIA PARA RAMAIS/DISTRIBUIÇÃO COM DIÂMETROS MENORES OU IGUAIS A 40 MM. AF_05/2015 | M | 110 | 11.35 | 13.71 | 1508.1 | 0.03918%
3.19.8 |  |  | CAIXAS, BOMBAS E OUTROS |  |  |  |  | 13490.06 | 0.3505%
3.19.8.1 | CP.00000878 | Próprio | CAIXA SIFONADA, PVC, COM CORPO GIRATÓRIO, DN 150 X 185 X 75 MM, JUNTA ELÁSTICA, INCLUINDO GRELHA (ABRE E FECHA) E PORTA GRELHA DE ALUMÍNIO - FORNECIDA E INSTALADA EM RAMAL DE DESCARGA OU EM RAMAL DE ESGOTO SANITÁRIO. AF_12/2014 | UN | 3 | 63.87 | 77.16 | 231.48 | 0.006014%
3.19.8.2 | CP.00000977 | Próprio | CAIXA D´AGUA EM POLIETILENO TIPO SLIM, 600 LITROS, COM ACESSÓRIOS | UN | 7 | 1119.34 | 1352.27 | 9465.89 | 0.2459%
3.19.8.3 | CP.00000978 | Próprio | FORNECIMENTO E INSTALAÇÃO DE PASTILHAS DE CLORO PARA TRATAR ÁGUA DE CHUVA - BALDE COM 25 UNIDADES | UN | 2 | 220.74 | 266.67 | 533.34 | 0.01386%
3.19.8.4 | CP.00001009 | Próprio | CAIXA ENTERRADA DE AREIA PLUVIAL QUADRADA, EM ALVENARIA COM TIJOLOS CERÂMICOS MACIÇOS, ACABAMENTO INTERNO EM REBOCO, TAMPA EM CONCRETO, FUNDO COM BRITA, DIMENSÕES INTERNAS: 0,6X0,6X0,7 M. AF_05/2018 | UN | 1 | 228.17 | 275.65 | 275.65 | 0.007162%
3.19.8.5 | CP.00000447 | Próprio | RALO DE FERRO FUNDIDO, TIPO ABACAXI, D=100MM PARA LAJES, CALHAS - FORNECIMENTO E INSTALACAO | UN | 17 | 32.7 | 39.5 | 671.5 | 0.01745%
3.19.8.6 | CP.00000448 | Próprio | RALO DE FERRO FUNDIDO, TIPO ABACAXI, D=150MM PARA LAJES, CALHAS - FORNECIMENTO E INSTALACAO | UN | 1 | 49.28 | 59.53 | 59.53 | 0.001547%
3.19.8.7 | CP.00000866 | Próprio | BOMBA HIDRAULICA SUBMERSÍVEL TRIFÁSICA 3500 RPM, Q=1,4M3/H, HMT=10MCA, P=1/2CV - FORNECIMENTO E INSTALAÇÃO | UN | 1 | 1837.51 | 2085,75 (13.51%) | 2085.75 | 0.05419%
3.19.8.8 | CP.00000530 | Próprio | CHAVE DE BOIA AUTOMÁTICA PARA BOMBA SUBMERSA - FORNECIMENTO E INSTALAÇÃO | UN | 2 | 69.09 | 83.46 | 166.92 | 0.004337%
3.19.9 |  |  | REGISTROS E VÁLVULAS |  |  |  |  | 252.21 | 0.006553%
3.19.9.1 | CP.00000390 | Próprio | REGISTRO DE GAVETA BRUTO, LATÃO, ROSCÁVEL, 1 1/2, COM ACABAMENTO SIMPLES. FORNECIDO E INSTALADO EM RAMAL DE ÁGUA. AF_12/2014 | UN | 1 | 99.32 | 119.98 | 119.98 | 0.003117%
3.19.9.2 | 99631 | SINAPI | VÁLVULA DE RETENÇÃO VERTICAL, DE BRONZE, ROSCÁVEL, 1 1/2" - FORNECIMENTO E INSTALAÇÃO. AF_01/2019 | UN | 1 | 109.46 | 132.23 | 132.23 | 0.003435%
3.20 |  |  | INSTALAÇÕES DE COMBATE A INCÊNDIO |  |  |  |  | 87840.18 | 2.282%
3.20.1 |  |  | TUBOS (PRUMADA) |  |  |  |  | 2068.02 | 0.05373%
3.20.1.1 | 92342 | SINAPI | TUBO DE AÇO GALVANIZADO COM COSTURA, CLASSE MÉDIA, DN 65 (2 1/2"), CONEXÃO ROSQUEADA, INSTALADO EM PRUMADAS - FORNECIMENTO E INSTALAÇÃO. AF_12/2015 | M | 18 | 82.68 | 99.88 | 1797.84 | 0.04671%
3.20.1.2 | CP.00000453 | Próprio | PINTURA DUAS DEMÃOS ESMALTE FACE APARENTE DE TUBULAÇÃO Ø 2 1/2" - FORNECIMENTO E EXECUÇÃO | M | 18 | 12.43 | 15.01 | 270.18 | 0.007019%
3.20.2 |  |  | CONEXÕES (PRUMADA) |  |  |  |  | 713.52 | 0.01854%
3.20.2.1 | 92347 | SINAPI | LUVA, EM FERRO GALVANIZADO, DN 65 (2 1/2"), CONEXÃO ROSQUEADA, INSTALADO EM PRUMADAS - FORNECIMENTO E INSTALAÇÃO. AF_12/2015 | UN | 9 | 65.63 | 79.28 | 713.52 | 0.01854%
3.20.3 |  |  | TUBOS (ALIMENTAÇÃO DE HIDRANTES) |  |  |  |  | 9676 | 0.2514%
3.20.3.1 | CP.00000592 | Próprio | TUBO DE AÇO GALVANIZADO COM COSTURA, CLASSE MÉDIA, DN 15 (1/2"), CONEXÃO ROSQUEADA, INSTALADO EM REDE DE ALIMENTAÇÃO PARA HIDRANTE - FORNECIMENTO E INSTALAÇÃO. AF_12/2015 | M | 9 | 18.51 | 22.36 | 201.24 | 0.005228%
3.20.3.2 | 97498 | SINAPI | TUBO DE AÇO GALVANIZADO COM COSTURA, CLASSE MÉDIA, DN 25 (1"), CONEXÃO ROSQUEADA, INSTALADO EM REDE DE ALIMENTAÇÃO PARA HIDRANTE - FORNECIMENTO E INSTALAÇÃO. AF_12/2015 | M | 6 | 30.1 | 36.36 | 218.16 | 0.005668%
3.20.3.3 | 92364 | SINAPI | TUBO DE AÇO GALVANIZADO COM COSTURA, CLASSE MÉDIA, DN 32 (1 1/4"), CONEXÃO ROSQUEADA, INSTALADO EM REDE DE ALIMENTAÇÃO PARA HIDRANTE - FORNECIMENTO E INSTALAÇÃO. AF_12/2015 | M | 6 | 36.81 | 44.47 | 266.82 | 0.006932%
3.20.3.4 | 92367 | SINAPI | TUBO DE AÇO GALVANIZADO COM COSTURA, CLASSE MÉDIA, DN 65 (2 1/2"), CONEXÃO ROSQUEADA, INSTALADO EM REDE DE ALIMENTAÇÃO PARA HIDRANTE - FORNECIMENTO E INSTALAÇÃO. AF_12/2015 | M | 74 | 71.47 | 86.34 | 6389.16 | 0.166%
3.20.3.5 | 92368 | SINAPI | TUBO DE AÇO GALVANIZADO COM COSTURA, CLASSE MÉDIA, DN 80 (3"), CONEXÃO ROSQUEADA, INSTALADO EM REDE DE ALIMENTAÇÃO PARA HIDRANTE - FORNECIMENTO E INSTALAÇÃO. AF_12/2015 | M | 12 | 93.99 | 113.54 | 1362.48 | 0.0354%
3.20.3.6 | CP.00000593 | Próprio | PINTURA DUAS DEMÃOS ESMALTE FACE APARENTE DE TUBULAÇÃO Ø 1/2" - FORNECIMENTO E EXECUÇÃO | M | 9 | 4.92 | 5.94 | 53.46 | 0.001389%
3.20.3.7 | CP.00000488 | Próprio | PINTURA DUAS DEMÃOS ESMALTE FACE APARENTE DE TUBULAÇÃO Ø 1" - FORNECIMENTO E EXECUÇÃO | M | 6 | 7.29 | 8.8 | 52.8 | 0.001372%
3.20.3.8 | CP.00000455 | Próprio | PINTURA DUAS DEMÃOS ESMALTE FACE APARENTE DE TUBULAÇÃO Ø 1.1/4" - FORNECIMENTO E EXECUÇÃO | M | 6 | 9.66 | 11.67 | 70.02 | 0.001819%
3.20.3.9 | CP.00000453 | Próprio | PINTURA DUAS DEMÃOS ESMALTE FACE APARENTE DE TUBULAÇÃO Ø 2 1/2" - FORNECIMENTO E EXECUÇÃO | M | 58 | 12.43 | 15.01 | 870.58 | 0.02262%
3.20.3.10 | CP.00000454 | Próprio | PINTURA DUAS DEMÃOS ESMALTE FACE APARENTE DE TUBULAÇÃO Ø 3" - FORNECIMENTO E EXECUÇÃO | M | 12 | 13.2 | 15.94 | 191.28 | 0.00497%
3.20.4 |  |  | CONEXÕES (ALIMENTAÇÃO DE HIDRANTES) |  |  |  |  | 13018.9 | 0.3382%
3.20.4.1 | CP.00000594 | Próprio | LUVA, EM FERRO GALVANIZADO, DN 15 (1/2"), CONEXÃO ROSQUEADA, INSTALADO EM REDE DE ALIMENTAÇÃO PARA HIDRANTE - FORNECIMENTO E INSTALAÇÃO. AF_12/2015 | UN | 9 | 22.91 | 27.67 | 249.03 | 0.00647%
3.20.4.2 | 92370 | SINAPI | LUVA, EM FERRO GALVANIZADO, DN 25 (1"), CONEXÃO ROSQUEADA, INSTALADO EM REDE DE ALIMENTAÇÃO PARA HIDRANTE - FORNECIMENTO E INSTALAÇÃO. AF_12/2015 | UN | 2 | 27.86 | 33.65 | 67.3 | 0.001748%
3.20.4.3 | 92372 | SINAPI | LUVA, EM FERRO GALVANIZADO, DN 32 (1 1/4"), CONEXÃO ROSQUEADA, INSTALADO EM REDE DE ALIMENTAÇÃO PARA HIDRANTE - FORNECIMENTO E INSTALAÇÃO. AF_12/2015 | UN | 4 | 32.71 | 39.51 | 158.04 | 0.004106%
3.20.4.4 | 92378 | SINAPI | LUVA, EM FERRO GALVANIZADO, DN 65 (2 1/2"), CONEXÃO ROSQUEADA, INSTALADO EM REDE DE ALIMENTAÇÃO PARA HIDRANTE - FORNECIMENTO E INSTALAÇÃO. AF_12/2015 | UN | 25 | 67.02 | 80.96 | 2024 | 0.05258%
3.20.4.5 | 92380 | SINAPI | LUVA, EM FERRO GALVANIZADO, DN 80 (3"), CONEXÃO ROSQUEADA, INSTALADO EM REDE DE ALIMENTAÇÃO PARA HIDRANTE - FORNECIMENTO E INSTALAÇÃO. AF_12/2015 | UN | 6 | 89.41 | 108.01 | 648.06 | 0.01684%
3.20.4.6 | 92918 | SINAPI | LUVA DE REDUÇÃO, EM FERRO GALVANIZADO, 1" X 1/2", CONEXÃO ROSQUEADA, INSTALADO EM REDE DE ALIMENTAÇÃO PARA HIDRANTE - FORNECIMENTO E INSTALAÇÃO. AF_12/2015 | UN | 1 | 27.77 | 33.54 | 33.54 | 0.0008714%
3.20.4.7 | 92925 | SINAPI | LUVA DE REDUÇÃO, EM FERRO GALVANIZADO, 1 1/4" X 1", CONEXÃO ROSQUEADA, INSTALADO EM REDE DE ALIMENTAÇÃO PARA HIDRANTE - FORNECIMENTO E INSTALAÇÃO. AF_12/2015 | UN | 3 | 33.49 | 40.45 | 121.35 | 0.003153%
3.20.4.8 | 92931 | SINAPI | LUVA DE REDUÇÃO, EM FERRO GALVANIZADO, 2" X 1 1/2", CONEXÃO ROSQUEADA, INSTALADO EM REDE DE ALIMENTAÇÃO PARA HIDRANTE - FORNECIMENTO E INSTALAÇÃO. AF_12/2015 | UN | 1 | 48.91 | 59.08 | 59.08 | 0.001535%
3.20.4.9 | 92932 | SINAPI | LUVA DE REDUÇÃO, EM FERRO GALVANIZADO, 2" X 1 1/4", CONEXÃO ROSQUEADA, INSTALADO EM REDE DE ALIMENTAÇÃO PARA HIDRANTE - FORNECIMENTO E INSTALAÇÃO. AF_12/2015 | UN | 3 | 48.91 | 59.08 | 177.24 | 0.004605%
3.20.4.10 | 97475 | SINAPI | LUVA COM REDUÇÃO, EM AÇO, CONEXÃO SOLDADA, DN 65 X 50 MM (2 1/2 X 2), INSTALADO EM REDE DE ALIMENTAÇÃO PARA HIDRANTE - FORNECIMENTO E INSTALAÇÃO. AF_12/2015 | UN | 2 | 169.2 | 204.41 | 408.82 | 0.01062%
3.20.4.11 | 92937 | SINAPI | LUVA DE REDUÇÃO, EM FERRO GALVANIZADO, 3" X 2", CONEXÃO ROSQUEADA, INSTALADO EM REDE DE ALIMENTAÇÃO PARA HIDRANTE - FORNECIMENTO E INSTALAÇÃO. AF_12/2015 | UN | 2 | 93.72 | 113.22 | 226.44 | 0.005883%
3.20.4.12 | 92369 | SINAPI | NIPLE, EM FERRO GALVANIZADO, DN 25 (1"), CONEXÃO ROSQUEADA, INSTALADO EM REDE DE ALIMENTAÇÃO PARA HIDRANTE - FORNECIMENTO E INSTALAÇÃO. AF_12/2015 | UN | 2 | 26.81 | 32.38 | 64.76 | 0.001682%
3.20.4.13 | 92377 | SINAPI | NIPLE, EM FERRO GALVANIZADO, DN 65 (2 1/2"), CONEXÃO ROSQUEADA, INSTALADO EM REDE DE ALIMENTAÇÃO PARA HIDRANTE - FORNECIMENTO E INSTALAÇÃO. AF_12/2015 | UN | 4 | 61.17 | 73.89 | 295.56 | 0.007679%
3.20.4.14 | CP.00000595 | Próprio | JOELHO 90 GRAUS, EM FERRO GALVANIZADO, DN 15 (1/2"), CONEXÃO ROSQUEADA, INSTALADO EM REDE DE ALIMENTAÇÃO PARA HIDRANTE - FORNECIMENTO E INSTALAÇÃO. AF_12/2015 | UN | 8 | 31.47 | 38.01 | 304.08 | 0.0079%
3.20.4.15 | 92382 | SINAPI | JOELHO 90 GRAUS, EM FERRO GALVANIZADO, DN 25 (1"), CONEXÃO ROSQUEADA, INSTALADO EM REDE DE ALIMENTAÇÃO PARA HIDRANTE - FORNECIMENTO E INSTALAÇÃO. AF_12/2015 | UN | 2 | 39.1 | 47.23 | 94.46 | 0.002454%
3.20.4.16 | 92384 | SINAPI | JOELHO 90 GRAUS, EM FERRO GALVANIZADO, DN 32 (1 1/4"), CONEXÃO ROSQUEADA, INSTALADO EM REDE DE ALIMENTAÇÃO PARA HIDRANTE - FORNECIMENTO E INSTALAÇÃO. AF_12/2015 | UN | 2 | 46.79 | 56.52 | 113.04 | 0.002937%
3.20.4.17 | 92389 | SINAPI | JOELHO 45 GRAUS, EM FERRO GALVANIZADO, DN 65 (2 1/2"), CONEXÃO ROSQUEADA, INSTALADO EM REDE DE ALIMENTAÇÃO PARA HIDRANTE - FORNECIMENTO E INSTALAÇÃO. AF_12/2015 | UN | 4 | 102.97 | 124.39 | 497.56 | 0.01293%
3.20.4.18 | 92390 | SINAPI | JOELHO 90 GRAUS, EM FERRO GALVANIZADO, DN 65 (2 1/2"), CONEXÃO ROSQUEADA, INSTALADO EM REDE DE ALIMENTAÇÃO PARA HIDRANTE - FORNECIMENTO E INSTALAÇÃO. AF_12/2015 | UN | 20 | 97.25 | 117.48 | 2349.6 | 0.06104%
3.20.4.19 | 92636 | SINAPI | JOELHO 90 GRAUS, EM FERRO GALVANIZADO, CONEXÃO ROSQUEADA, DN 80 (3"), INSTALADO EM REDE DE ALIMENTAÇÃO PARA HIDRANTE - FORNECIMENTO E INSTALAÇÃO. AF_12/2015 | UN | 4 | 124.17 | 150 | 600 | 0.01559%
3.20.4.20 | CP.00000596 | Próprio | TÊ, EM FERRO GALVANIZADO, CONEXÃO ROSQUEADA, DN 15 (1/2"), INSTALADO EM REDE DE ALIMENTAÇÃO PARA HIDRANTE - FORNECIMENTO E INSTALAÇÃO. AF_12/2015 | UN | 16 | 42.13 | 50.89 | 814.24 | 0.02115%
3.20.4.21 | 92642 | SINAPI | TÊ, EM FERRO GALVANIZADO, CONEXÃO ROSQUEADA, DN 65 (2 1/2"), INSTALADO EM REDE DE ALIMENTAÇÃO PARA HIDRANTE - FORNECIMENTO E INSTALAÇÃO. AF_12/2015 | UN | 8 | 132.52 | 160.09 | 1280.72 | 0.03327%
3.20.4.22 | 92644 | SINAPI | TÊ, EM FERRO GALVANIZADO, CONEXÃO ROSQUEADA, DN 80 (3"), INSTALADO EM REDE DE ALIMENTAÇÃO PARA HIDRANTE - FORNECIMENTO E INSTALAÇÃO. AF_12/2015 | UN | 3 | 164.53 | 198.76 | 596.28 | 0.01549%
3.20.4.23 | CP.00000597 | Próprio | UNIÃO, EM FERRO GALVANIZADO, DN 15 (1/2"), CONEXÃO ROSQUEADA, INSTALADO EM REDE DE ALIMENTAÇÃO PARA HIDRANTE - FORNECIMENTO E INSTALAÇÃO. AF_12/2015 | UN | 3 | 32.2 | 38.9 | 116.7 | 0.003032%
3.20.4.24 | 92892 | SINAPI | UNIÃO, EM FERRO GALVANIZADO, DN 25 (1"), CONEXÃO ROSQUEADA, INSTALADO EM REDE DE ALIMENTAÇÃO PARA HIDRANTE - FORNECIMENTO E INSTALAÇÃO. AF_12/2015 | UN | 2 | 39.15 | 47.29 | 94.58 | 0.002457%
3.20.4.25 | 92893 | SINAPI | UNIÃO, EM FERRO GALVANIZADO, DN 32 (1 1/4"), CONEXÃO ROSQUEADA, INSTALADO EM REDE DE ALIMENTAÇÃO PARA HIDRANTE - FORNECIMENTO E INSTALAÇÃO. AF_12/2015 | UN | 2 | 53.7 | 64.87 | 129.74 | 0.003371%
3.20.4.26 | 92896 | SINAPI | UNIÃO, EM FERRO GALVANIZADO, DN 65 (2 1/2"), CONEXÃO ROSQUEADA, INSTALADO EM REDE DE ALIMENTAÇÃO PARA HIDRANTE - FORNECIMENTO E INSTALAÇÃO. AF_12/2015 | UN | 4 | 126.41 | 152.71 | 610.84 | 0.01587%
3.20.4.27 | 92897 | SINAPI | UNIÃO, EM FERRO GALVANIZADO, DN 80 (3"), CONEXÃO ROSQUEADA, INSTALADO EM REDE DE ALIMENTAÇÃO PARA HIDRANTE - FORNECIMENTO E INSTALAÇÃO. AF_12/2015 | UN | 4 | 182.9 | 220.96 | 883.84 | 0.02296%
3.20.5 |  |  | ACESSÓRIOS DE FIXAÇÃO \ PROTEÇÃO DE TUBOS \ PASSAGEM DE TUBOS |  |  |  |  | 307.2 | 0.007981%
3.20.5.1 | CP.00000543 | Próprio | ENVELOPE DE CONCRETO P/PROTEÇÃO DE TUBO/ELETRODUTOS ENTERRADO | M | 16 | 15.9 | 19.2 | 307.2 | 0.007981%
3.20.6 |  |  | EXTINTORES |  |  |  |  | 3582.26 | 0.09307%
3.20.6.1 | CP.00000494 | Próprio | FITA ADESIVA PARA DEMARCAÇÃO DE PISO DA SINALIZAÇÃO DOS EXTINTORES/HIDRANTES - FORNECIMENTO E INSTALAÇÃO | UN | 11 | 65.66 | 79.32 | 872.52 | 0.02267%
3.20.6.2 | CP.00000493 | Próprio | EXTINTOR INCENDIO TP PO QUIMICO ABC 8KG, INCLUINDO SUPORTE DE PAREDE - FORNECIMENTO E INSTALACAO | UN | 11 | 203.91 | 246.34 | 2709.74 | 0.0704%
3.20.7 |  |  | HIDRANTES |  |  |  |  | 8584.13 | 0.223%
3.20.7.1 | CP.00000598 | Próprio | CAIXA ENTERRADA INCÊNDIO QUADRADA, EM ALVENARIA COM TIJOLOS CERÂMICOS MACIÇOS, ACABAMENTO INTERNO EM REBOCO, TAMPA EM FERRO FUNDIDO, FUNDO COM BRITA, DIMENSÕES INTERNAS: 0,6X0,6X0,9 M. AF_05/2018 | UN | 1 | 481.02 | 581.12 | 581.12 | 0.0151%
3.20.7.2 | CP.00000599 | Próprio | CAIXA ENTERRADA INCÊNDIO RETANGULAR, EM ALVENARIA COM TIJOLOS CERÂMICOS MACIÇOS, ACABAMENTO INTERNO EM REBOCO, TAMPA EM FERRO FUNDIDO, FUNDO COM BRITA, DIMENSÕES INTERNAS: 0,5X0,7X0,9 M. AF_05/2018 | UN | 1 | 490.23 | 592.24 | 592.24 | 0.01539%
3.20.7.3 | CP.00000495 | Próprio | ABRIGO PARA HIDRANTE, 90X60X17CM, COM REGISTRO GLOBO ANGULAR 45 GRAUS 2 1/2", ADAPTADOR STORZ 2 1/2", DUAS MANGUEIRAS DE INCÊNDIO 15M, REDUÇÃO 2 1/2 X 1 1/2" E ESGUICHO EM LATÃO 1 1/2" - FORNECIMENTO E INSTALAÇÃO. AF_08/2017 | UN | 4 | 1259.47 | 1521.56 | 6086.24 | 0.1581%
3.20.7.4 | 74169/001 | SINAPI | REGISTRO/VALVULA GLOBO ANGULAR 45 GRAUS EM LATAO PARA HIDRANTES DE INCÊNDIO PREDIAL DN 2.1/2, COM VOLANTE, CLASSE DE PRESSAO DE ATE 200 PSI - FORNECIMENTO E INSTALACAO | UN | 1 | 213.03 | 257.36 | 257.36 | 0.006686%
3.20.7.5 | 99624 | SINAPI | VÁLVULA DE RETENÇÃO HORIZONTAL, DE BRONZE, ROSCÁVEL, 2 1/2" - FORNECIMENTO E INSTALAÇÃO. AF_01/2019 | UN | 1 | 323.76 | 391.13 | 391.13 | 0.01016%
3.20.7.6 | CP.00000615 | Próprio | VÁLVULA BORBOLETA, DE FERRO FUNDIDO, ROSCÁVEL, 2 1/2" - FORNECIMENTO E INSTALAÇÃO. AF_01/2019 | UN | 1 | 321.6 | 388.52 | 388.52 | 0.01009%
3.20.7.7 | CP.00000980 | Próprio | ADAPTADOR STORZ 2.1/2"X2.1/2", INCLUINDO TAMPÃO COM CORRENTE DE ALUMÍNIO - FORNECIMENTO E INSTALAÇÃO | UN | 1 | 238 | 287.52 | 287.52 | 0.00747%
3.20.8 |  |  | BOMBAS DE INCÊNDIO |  |  |  |  | 32343.89 | 0.8403%
3.20.8.1 | 99624 | SINAPI | VÁLVULA DE RETENÇÃO HORIZONTAL, DE BRONZE, ROSCÁVEL, 2 1/2" - FORNECIMENTO E INSTALAÇÃO. AF_01/2019 | UN | 1 | 323.76 | 391.13 | 391.13 | 0.01016%
3.20.8.2 | 99629 | SINAPI | VÁLVULA DE RETENÇÃO VERTICAL, DE BRONZE, ROSCÁVEL, 1" - FORNECIMENTO E INSTALAÇÃO. AF_01/2019 | UN | 1 | 76.28 | 92.15 | 92.15 | 0.002394%
3.20.8.3 | CP.00000600 | Próprio | VÁLVULA DE RETENÇÃO VERTICAL, DE BRONZE, ROSCÁVEL, 2 1/2" - FORNECIMENTO E INSTALAÇÃO. AF_01/2019 | UN | 3 | 213.72 | 258.19 | 774.57 | 0.02012%
3.20.8.4 | CP.00000601 | Próprio | VÁLVULA DE PÉ COM CRIVO Ø 80MM (3") - FORNECIMENTO E INSTALAÇÃO | UN | 2 | 324.8 | 392.39 | 784.78 | 0.02039%
3.20.8.5 | CP.00000602 | Próprio | BASE EM CONCRETO 25MPA, VIRADO EM OBRA PARA BASE DE EQUIPAMENTOS - FORNECIMENTO E EXECUÇÃO | m³ | 0.32 | 603.18 | 728.7 | 233.18 | 0.006058%
3.20.8.6 | CP.00000615 | Próprio | VÁLVULA BORBOLETA, DE FERRO FUNDIDO, ROSCÁVEL, 2 1/2" - FORNECIMENTO E INSTALAÇÃO. AF_01/2019 | UN | 2 | 321.6 | 388.52 | 777.04 | 0.02019%
3.20.8.7 | CP.00000616 | Próprio | JUNTA EXPANSAO METALICA FLANGE 1" - FORNECIMENTO E INSTALAÇÃO | UN | 1 | 89.59 | 108.23 | 108.23 | 0.002812%
3.20.8.8 | CP.00000617 | Próprio | JUNTA EXPANSAO METALICA FLANGE 1 1/4" - FORNECIMENTO E INSTALAÇÃO | UN | 1 | 99.69 | 120.43 | 120.43 | 0.003129%
3.20.8.9 | CP.00000618 | Próprio | JUNTA EXPANSAO METALICA FLANGE 3" - FORNECIMENTO E INSTALAÇÃO | UN | 2 | 129.99 | 157.04 | 314.08 | 0.00816%
3.20.8.10 | CP.00000622 | Próprio | JUNTA EXPANSAO METALICA FLANGE 2 1/2" - FORNECIMENTO E INSTALAÇÃO | UN | 2 | 349.42 | 422.13 | 844.26 | 0.02193%
3.20.8.11 | CP.00000619 | Próprio | BASE DE NEOPRENE SIMPLES 10X10CM, ALTURA 1" - FORNECIMENTO E INSTALAÇÃO | UN | 12 | 233.41 | 281.98 | 3383.76 | 0.08791%
3.20.8.12 | CP.00000500 | Próprio | VÁLVULA GAVETA HASTE ASCENDENTE CORPO EM FERRO FUNDIDO, Ø1 - FORNECIMENTO E INSTALACAO | UN | 1 | 223.2 | 269.64 | 269.64 | 0.007005%
3.20.8.13 | CP.00000501 | Próprio | VÁLVULA GAVETA HASTE ASCENDENTE CORPO EM FERRO FUNDIDO, Ø1 1/4 - FORNECIMENTO E INSTALACAO | UN | 1 | 556.56 | 672.38 | 672.38 | 0.01747%
3.20.8.14 | CP.00000620 | Próprio | VÁLVULA GAVETA HASTE ASCENDENTE CORPO EM FERRO FUNDIDO, Ø3 - FORNECIMENTO E INSTALACAO | UN | 4 | 1705.18 | 2060.02 | 8240.08 | 0.2141%
3.20.8.15 | CP.00000621 | Próprio | VÁLVULA GAVETA HASTE ASCENDENTE CORPO EM FERRO FUNDIDO, Ø2 1/2 - FORNECIMENTO E INSTALACAO | UN | 4 | 618.09 | 746.71 | 2986.84 | 0.0776%
3.20.8.16 | CP.00000623 | Próprio | RALO DE FERRO FUNDIDO, TIPO HEMISFÉRICO, D=65MM PARA LAJES, CALHAS - FORNECIMENTO E INSTALACAO | UN | 2 | 32.53 | 39.29 | 78.58 | 0.002042%
3.20.8.17 | CP.00000627 | Próprio | BOMBA ELÉTRICA DE INCÊNDIO, COM VAZÃO PARA 24 M3/H COM ALTURA MANOMETRICA DE 30 MCA, POTENCIA ESTIMADA DE 5CV, TRIFÁSICA - FORNECIMENTO E INSTALAÇÃO | UN | 1 | 3028.03 | 3437,11 (13.51%) | 3437.11 | 0.0893%
3.20.8.18 | CP.00000628 | Próprio | BOMBA CENTRIFUGA MOTOR A DIESEL (INCLUINDO MOTOR E BATERIA PARA A PARTIDA) DE INCÊNDIO, COM VAZÃO PARA 24 M3/H COM ALTURA MANOMETRICA DE 30 MCA, POTENCIA ESTIMADA DE 7,5CV, TRIFÁSICA - COMPLETA - FORNECIMENTO E INSTALAÇÃO | UN | 1 | 5194.7 | 5896,5 (13.51%) | 5896.5 | 0.1532%
3.20.8.19 | CP.00000629 | Próprio | BOMBA ELÉTRICA DE INCÊNDIO (JOCKEY), COM VAZÃO PARA 1,2 M3/H COM ALTURA MANOMETRICA DE 40 MCA, POTENCIA ESTIMADA DE 1CV, TRIFÁSICA - FORNECIMENTO E INSTALAÇÃO | UN | 1 | 2107.83 | 2392,59 (13.51%) | 2392.59 | 0.06216%
3.20.8.20 | CP.00000908 | Próprio | VALVULA PE COM CRIVO BRONZE 2.1/2" - FORNECIMENTO E INSTALACAO | UN | 2 | 226.21 | 273.28 | 546.56 | 0.0142%
3.20.9 |  |  | CAVALETE DE PRESSURIZAÇÃO - SISTEMA DE RECALQUE DE HIDRANTES |  |  |  |  | 9278.6 | 0.2411%
3.20.9.1 | 99627 | SINAPI | VÁLVULA DE RETENÇÃO VERTICAL, DE BRONZE, ROSCÁVEL, 1/2" - FORNECIMENTO E INSTALAÇÃO. AF_01/2019 | UN | 3 | 70.66 | 85.36 | 256.08 | 0.006653%
3.20.9.2 | 95248 | SINAPI | VÁLVULA DE ESFERA BRUTA, BRONZE, ROSCÁVEL, 1/2 , INSTALADO EM RESERVAÇÃO DE ÁGUA DE EDIFICAÇÃO QUE POSSUA RESERVATÓRIO DE FIBRA/FIBROCIMENTO - FORNECIMENTO E INSTALAÇÃO. AF_06/2016 | UN | 6 | 66.72 | 80.6 | 483.6 | 0.01256%
3.20.9.3 | 85120 | SINAPI | MANOMETRO 0 A 200 PSI (0 A 14 KGF/CM2), D = 50MM - FORNECIMENTO E COLOCACAO | UN | 3 | 150.15 | 181.39 | 544.17 | 0.01414%
3.20.9.4 | CP.00000508 | Próprio | TANQUE HIDROPNEUMÁTICO YELLOW JET JY36, FORNECIMENTO E INSTALAÇÃO | UN | 1 | 2097.79 | 2534.34 | 2534.34 | 0.06584%
3.20.9.5 | CP.00000507 | Próprio | PRESSOSTATO 0 À 10 BAR - FORNECIMENTO E INSTALAÇÃO | UN | 3 | 180.82 | 218.44 | 655.32 | 0.01703%
3.20.9.6 | CP.00000630 | Próprio | QUADRO DE AUTOMAÇÃO DE PARTIDA DO CONJUNTO DE BOMBAS DE COMBATE A INCÊNDIO, COM BOTÕES DE LIGA E DESLIGA E SINAL DE ALARME NO PAINEL - FORNECIMENTO E INSTALAÇÃO | UN | 1 | 3977.4 | 4805.09 | 4805.09 | 0.1248%
3.20.10 |  |  | ILUMINAÇÃO DE EMERGÊNCIA E SINALIZAÇÕES |  |  |  |  | 8267.66 | 0.2148%
3.20.10.1 | CP.00000511 | Próprio | PLACA INDICATIVA "EXTINTOR" FOTOLUMINESCENTE EM PVC, DIM.: 20 x 20 CM - FORNECIMENTO E INSTALAÇÃO | UN | 11 | 20.6 | 24.88 | 273.68 | 0.00711%
3.20.10.2 | CP.00000512 | Próprio | PLACA INDICATIVA "HIDRANTE/MANGUEIRA" FOTOLUMINESCENTE EM PVC, DIM.: 20 x 20 CM - FORNECIMENTO E INSTALAÇÃO | UN | 4 | 20.6 | 24.88 | 99.52 | 0.002586%
3.20.10.3 | CP.00000515 | Próprio | PLACA INDICATIVA "SINALIZAÇÃO PARA ROTA DE SAÍDA (SAÍDA DE EMERGÊNCIA)" FOTOLUMINESCENTE EM PVC, DIM.: 32 x 16 CM - FORNECIMENTO E INSTALAÇÃO | UN | 50 | 9.86 | 11.91 | 595.5 | 0.01547%
3.20.10.4 | CP.00000632 | Próprio | PLACA INDICATIVA "ALARME DE INCENDIO" FOTOLUMINESCENTE EM PVC, DIM.: 20 x 20 CM - FORNECIMENTO E INSTALAÇÃO | UN | 6 | 20.6 | 24.88 | 149.28 | 0.003878%
3.20.10.5 | CP.00000633 | Próprio | PLACA INDICATIVA "SENTIDO DE ROTA DE FUGA" FOTOLUMINESCENTE EM PVC, DIM.: 20 x 20 CM - FORNECIMENTO E INSTALAÇÃO | UN | 50 | 20.6 | 24.88 | 1244 | 0.03232%
3.20.10.6 | CP.00000516 | Próprio | APARELHO AUTÔNOMO DE ILUMINAÇÃO DE EMERGÊNCIA EQUIPADA COM DOIS FAROIS DE 55W, INCLUINDO BATERIA - FORNECIMENTO E INSTALAÇÃO | UN | 2 | 540.29 | 652.72 | 1305.44 | 0.03392%
3.20.10.7 | CP.00000517 | Próprio | BLOCO AUTÔNOMO DE ILUMINAÇÃO DE EMERGÊNCIA COM BALIZAMENTO NA COR VERMELHA NAS UMA FACE, LED DE ALTA INTENSIDADE FLUXO LUMINOSO 500 LÚMENS, FORNECIMENTO E INSTALAÇÃO | UN | 14 | 170.91 | 206.47 | 2890.58 | 0.0751%
3.20.10.8 | CP.00000631 | Próprio | BLOCO AUTÔNOMO DE ILUMINAÇÃO DE EMERGÊNCIA COM BALIZAMENTO NA COR VERMELHA NAS DUAS FACES, LED DE ALTA INTENSIDADE FLUXO LUMINOSO 500 LÚMENS, FORNECIMENTO E INSTALAÇÃO | UN | 3 | 170.91 | 206.47 | 619.41 | 0.01609%
3.20.10.9 | CP.00000518 | Próprio | BLOCO AUTÔNOMO DE ILUMINAÇÃO DE EMERGÊNCIA (ACLARAMENTO) 30 LEDS SEM PICTOGRAMA E COM LÂMPADAS DE 3W, FLUXO LUMINOSO DE 500 LÚMENS, FORNECIMENTO E INSTALAÇÃO | UN | 35 | 25.79 | 31.15 | 1090.25 | 0.02833%
3.21 |  |  | CLIMATIZAÇÃO E EXAUSTÃO |  |  |  |  | 310594.74 | 8.069%
3.21.1 |  |  | EQUIPAMENTOS CLIMATIZAÇÃO |  |  |  |  | 174612.55 | 4.537%
3.21.1.1 | CP.00000988 | Próprio | AR CONDICIONADO SPLIT CASSETE (TETO), 24000 BTUS/H, CICLO QUENTE/FRIO, 60 HZ, CLASSIFICACAO ENERGETICA A - SELO PROCEL, CONTROLE S/ FIO - FORNECIMENTO E INSTALAÇÃO | UN | 4 | 6035.12 | 6850,46 (13.51%) | 27401.84 | 0.7119%
3.21.1.2 | CP.00000987 | Próprio | AR CONDICIONADO SPLIT CASSETE (TETO), 36000 BTUS/H, CICLO QUENTE/FRIO, 60 HZ, CLASSIFICACAO ENERGETICA A - SELO PROCEL, CONTROLE S/ FIO - FORNECIMENTO E INSTALAÇÃO | UN | 5 | 8725.48 | 9904,29 (13.51%) | 49521.45 | 1.287%
3.21.1.3 | CP.00000990 | Próprio | AR CONDICIONADO SPLIT HI WALL, 9000 BTUS/H, CICLO QUENTE/FRIO, 60 HZ, CLASSIFICACAO ENERGETICA A - SELO PROCEL, CONTROLE S/ FIO - FORNECIMENTO E INSTALAÇÃO | UN | 11 | 1705.23 | 1935,6 (13.51%) | 21291.6 | 0.5532%
3.21.1.4 | CP.00000989 | Próprio | AR CONDICIONADO SPLIT HI WALL, 12000 BTUS/H, CICLO QUENTE/FRIO, 60 HZ, CLASSIFICACAO ENERGETICA A - SELO PROCEL, CONTROLE S/ FIO - FORNECIMENTO E INSTALAÇÃO | UN | 31 | 1911 | 2169,17 (13.51%) | 67244.27 | 1.747%
3.21.1.5 | CP.00000991 | Próprio | AR CONDICIONADO SPLIT HI WALL, 18000 BTUS/H, CICLO QUENTE/FRIO, 60 HZ, CLASSIFICACAO ENERGETICA A - SELO PROCEL, CONTROLE S/ FIO - FORNECIMENTO E INSTALAÇÃO | UN | 3 | 2687.99 | 3051,13 (13.51%) | 9153.39 | 0.2378%
3.21.2 |  |  | EQUIPAMENTOS RENOVAÇÃO DE AR |  |  |  |  | 22127.08 | 0.5749%
3.21.2.1 | CP.00001055 | Próprio | GABINETE DE VENTILAÇÃO PARA RENOVAÇÃO DE AR, COMPACTO, PARA INSTALAÇÃO ENTRE FORRO E LAJE, ALTURA MÁXIMA 300MM, PARA DUTO, VAZÃO DE 1.200M³/H, FILTRAGEM G4, PRESSÃO ESTATICA 15 MMCA, ALIMENTAÇÃO ELÉTRICA 220V, MONOFÁSICO, MODELO GF160 DA OTAM OU EQUIVALENTE TÉCNICO - FORNECIMENTO E INSTALAÇÃO | UN | 1 | 1976.78 | 2243,84 (13.51%) | 2243.84 | 0.0583%
3.21.2.2 | CP.00001056 | Próprio | GABINETE DE VENTILAÇÃO PARA RENOVAÇÃO DE AR, COMPACTO, PARA INSTALAÇÃO ENTRE FORRO E LAJE, ALTURA MÁXIMA 300MM, PARA DUTO, VAZÃO DE 400M³/H, FILTRAGEM G4, PRESSÃO ESTATICA 15 MMCA, ALIMENTAÇÃO ELÉTRICA 220V, MONOFÁSICO, MODELO GF160 DA OTAM OU EQUIVALENTE TÉCNICO - FORNECIMENTO E INSTALAÇÃO | UN | 3 | 1974.79 | 2241,58 (13.51%) | 6724.74 | 0.1747%
3.21.2.3 | CP.00001057 | Próprio | GABINETE DE VENTILAÇÃO PARA RENOVAÇÃO DE AR, COMPACTO, PARA INSTALAÇÃO ENTRE FORRO E LAJE, ALTURA MÁXIMA 300MM, PARA DUTO, VAZÃO DE 600M³/H, FILTRAGEM G4, PRESSÃO ESTATICA 15 MMCA, ALIMENTAÇÃO ELÉTRICA 220V, MONOFÁSICO, MODELO GF160 DA OTAM OU EQUIVALENTE TÉCNICO - FORNECIMENTO E INSTALAÇÃO | UN | 2 | 1974.79 | 2241,58 (13.51%) | 4483.16 | 0.1165%
3.21.2.4 | CP.00001058 | Próprio | GABINETE DE VENTILAÇÃO PARA RENOVAÇÃO DE AR, COMPACTO, PARA INSTALAÇÃO ENTRE FORRO E LAJE, ALTURA MÁXIMA 300MM, PARA DUTO, VAZÃO DE 800M³/H, FILTRAGEM G4, PRESSÃO ESTATICA 15 MMCA, ALIMENTAÇÃO ELÉTRICA 220V, MONOFÁSICO, MODELO GF160 DA OTAM OU EQUIVALENTE TÉCNICO - FORNECIMENTO E INSTALAÇÃO | UN | 1 | 1974.79 | 2241,58 (13.51%) | 2241.58 | 0.05824%
3.21.2.5 | CP.00001059 | Próprio | GABINETE DE VENTILAÇÃO PARA RENOVAÇÃO DE AR, COMPACTO, PARA INSTALAÇÃO ENTRE FORRO E LAJE, ALTURA MÁXIMA 300MM, PARA DUTO, VAZÃO DE 1.800M³/H, FILTRAGEM G4, PRESSÃO ESTATICA 15 MMCA, ALIMENTAÇÃO ELÉTRICA 220V, MONOFÁSICO, MODELO GF160 DA OTAM OU EQUIVALENTE TÉCNICO - FORNECIMENTO E INSTALAÇÃO | UN | 1 | 2169.45 | 2462,54 (13.51%) | 2462.54 | 0.06398%
3.21.2.6 | CP.00001060 | Próprio | VENTILADOR DE PAREDE PARA RENOVAÇÃO DE AR, VAZÃO MÍNIMA 90M³/H, FILTRAGEM MÍNIMA G4, ALIMENTAÇÃO ELÉTRICA 220V, MONOFÁSICO, MODELO SPLITVENT DA SICFLUX OU EQUIVALENTE TÉCNICO - FORNECIMENTO E INSTALAÇÃO | UN | 33 | 106.02 | 120,34 (13.51%) | 3971.22 | 0.1032%
3.21.3 |  |  | EQUIPAMENTOS EXAUSTÃO |  |  |  |  | 1425.6 | 0.03704%
3.21.3.1 | CP.00001061 | Próprio | EXAUSTOR TURBO AXIAL, VAZÃO DE 390 M³/H, PRESSÃO ESTÁTICA DE 10 MMCA, ALIMENTAÇÃO ELÉTRICA 220V, MONOFÁSICO, MODELO TD 350/120 SILENT DA OTAM OU EQUIVALENTE TÉCNICO - FORNECIMENTO E INSTALAÇÃO | UN | 2 | 369.42 | 419,32 (13.51%) | 838.64 | 0.02179%
3.21.3.2 | CP.00001062 | Próprio | EXAUSTOR AXIAL, VAZÃO DE 155 M³/H, ALIMENTAÇÃO ELÉTRICA 220V, MONOFÁSICO, MODELO SILENT 200-CV DA OTAM OU EQUIVALENTE TÉCNICO - FORNECIMENTO E INSTALAÇÃO | UN | 4 | 129.28 | 146,74 (13.51%) | 586.96 | 0.01525%
3.21.4 |  |  | GRELHAS |  |  |  |  | 5120.74 | 0.133%
3.21.4.1 | CP.00001065 | Próprio | GRELHA DE INSUFLAMENTO EM ALUMÍNIO ANODIZADO COM REGISTRO, DIMENSÕES 165X525MM, MODELO VAT DA TROX OU EQUIVALENTE TÉCNICO - FORNECIMENTO E MONTAGEM | UN | 5 | 124.67 | 150.61 | 753.05 | 0.01956%
3.21.4.2 | CP.00001066 | Próprio | GRELHA DE INSUFLAMENTO EM ALUMÍNIO ANODIZADO COM REGISTRO, DIMENSÕES 125X325MM, MODELO VAT DA TROX OU EQUIVALENTE TÉCNICO - FORNECIMENTO E MONTAGEM | UN | 4 | 124.67 | 150.61 | 602.44 | 0.01565%
3.21.4.3 | CP.00001067 | Próprio | GRELHA DE INSUFLAMENTO EM ALUMÍNIO ANODIZADO COM REGISTRO, DIMENSÕES 125X225MM, MODELO VAT DA TROX OU EQUIVALENTE TÉCNICO - FORNECIMENTO E MONTAGEM | UN | 15 | 124.67 | 150.61 | 2259.15 | 0.05869%
3.21.4.4 | CP.00001068 | Próprio | GRELHA DE RETORNO EM ALUMÍNIO ANODIZADO COM REGISTRO, DIMENSÕES 125X225MM, MODELO VAT DA TROX OU EQUIVALENTE TÉCNICO - FORNECIMENTO E MONTAGEM | UN | 10 | 124.67 | 150.61 | 1506.1 | 0.03913%
3.21.5 |  |  | DUTOS E OUTROS |  |  |  |  | 107308.77 | 2.788%
3.21.5.1 | CP.00001063 | Próprio | DUTO EM CHAPA DE AÇO GALVANIZADO Nº. 26, PARA AR CONDICIONADO - FORNECIMENTO, MONTAGEM E INSTALAÇÃO | m² | 70 | 53.32 | 64.41 | 4508.7 | 0.1171%
3.21.5.2 | 97327 | SINAPI | TUBO EM COBRE FLEXÍVEL, DN 1/4, COM ISOLAMENTO, INSTALADO EM RAMAL DE ALIMENTAÇÃO DE AR CONDICIONADO COM CONDENSADORA INDIVIDUAL FORNECIMENTO E INSTALAÇÃO. AF_12/2015 | M | 730 | 19.44 | 23.48 | 17140.4 | 0.4453%
3.21.5.3 | 97329 | SINAPI | TUBO EM COBRE FLEXÍVEL, DN 1/2", COM ISOLAMENTO, INSTALADO EM RAMAL DE ALIMENTAÇÃO DE AR CONDICIONADO COM CONDENSADORA INDIVIDUAL  FORNECIMENTO E INSTALAÇÃO. AF_12/2015 | M | 690 | 42.62 | 51.48 | 35521.2 | 0.9229%
3.21.5.4 | CP.00001069 | Próprio | TUBO EM COBRE FLEXÍVEL, DN 3/4", COM ISOLAMENTO, INSTALADO EM RAMAL DE ALIMENTAÇÃO DE AR CONDICIONADO COM CONDENSADORA INDIVIDUAL  FORNECIMENTO E INSTALAÇÃO. AF_12/2015 | M | 115 | 118.75 | 143.46 | 16497.9 | 0.4286%
3.21.5.5 | 97328 | SINAPI | TUBO EM COBRE FLEXÍVEL, DN 3/8", COM ISOLAMENTO, INSTALADO EM RAMAL DE ALIMENTAÇÃO DE AR CONDICIONADO COM CONDENSADORA INDIVIDUAL  FORNECIMENTO E INSTALAÇÃO. AF_12/2015 | M | 140 | 34.71 | 41.93 | 5870.2 | 0.1525%
3.21.5.6 | CP.00001070 | Próprio | TUBO EM COBRE FLEXÍVEL, DN 1", COM ISOLAMENTO, INSTALADO EM RAMAL DE ALIMENTAÇÃO DE AR CONDICIONADO COM CONDENSADORA INDIVIDUAL  FORNECIMENTO E INSTALAÇÃO. AF_12/2015 | M | 66 | 143.93 | 173.88 | 11476.08 | 0.2982%
3.21.5.7 | CP.00001071 | Próprio | CABO PP CORDPLAST 5 CONDUTORES 450/750V 2,50MM, FORNECIMENTO E INSTALAÇÃO | M | 872 | 14.15 | 17.09 | 14902.48 | 0.3872%
3.21.5.8 | CP.00000602 | Próprio | BASE EM CONCRETO 25MPA, VIRADO EM OBRA PARA BASE DE EQUIPAMENTOS - FORNECIMENTO E EXECUÇÃO | m³ | 1.91 | 603.18 | 728.7 | 1391.81 | 0.03616%
3.22 |  |  | INSTALAÇÕES MECÂNICAS |  |  |  |  | 96664.1 | 2.511%
3.22.1 | CP.00001051 | Próprio | FORNECIMENTO E INSTALAÇÃO DE ELEVADOR SEM CASA DE MÁQUINAS, REF. OTIS GEN2 CONFORT PORTA SLIM / DO2000 OU EQUIVALENTE TÉCNICO, COM 2 PARADAS, 8 PASSAGEIROS | UN | 1 | 85159.11 | 96664,1 (13.51%) | 96664.1 | 2.511%
3.23 |  |  | ÁREAS MOLHADAS E BALCÕES |  |  |  |  | 45472.01 | 1.181%
3.23.1 |  |  | LOUÇAS |  |  |  |  | 19617.24 | 0.5097%
3.23.1.1 | 95472 | SINAPI | VASO SANITARIO SIFONADO CONVENCIONAL PARA PCD SEM FURO FRONTAL COM LOUÇA BRANCA SEM ASSENTO, INCLUSO CONJUNTO DE LIGAÇÃO PARA BACIA SANITÁRIA AJUSTÁVEL - FORNECIMENTO E INSTALAÇÃO. AF_10/2016 | UN | 4 | 610.89 | 738.01 | 2952.04 | 0.0767%
3.23.1.2 | 86931 | SINAPI | VASO SANITÁRIO SIFONADO COM CAIXA ACOPLADA LOUÇA BRANCA, INCLUSO ENGATE FLEXÍVEL EM PLÁSTICO BRANCO, 1/2 X 40CM - FORNECIMENTO E INSTALAÇÃO. AF_12/2013 | UN | 22 | 362.83 | 438.33 | 9643.26 | 0.2505%
3.23.1.3 | CP.00000193 | Próprio | LAVATÓRIO LOUÇA BRANCA COM COLUNA, *44 X 35,5* CM, PADRÃO POPULAR, INCLUSO SIFÃO FLEXÍVEL EM PVC E VÁLVULA EM PLÁSTICO - FORNECIMENTO E INSTALAÇÃO. AF_12/2013 | UN | 24 | 213.73 | 258.2 | 6196.8 | 0.161%
3.23.1.4 | CP.00000668 | Próprio | TANQUE DE LOUÇA BRANCA, 40L OU EQUIVALENTE, INCLUSO SIFÃO FLEXÍVEL EM PVC E VÁLVULA PLÁSTICA - FORNECIMENTO E INSTALAÇÃO. AF_12/2013 | UN | 1 | 683.01 | 825.14 | 825.14 | 0.02144%
3.23.2 |  |  | METAIS |  |  |  |  | 14737.65 | 0.3829%
3.23.2.1 | 86909 | SINAPI | TORNEIRA CROMADA TUBO MÓVEL, DE MESA, 1/2" OU 3/4", PARA PIA DE COZINHA, PADRÃO ALTO - FORNECIMENTO E INSTALAÇÃO. AF_12/2013 | UN | 1 | 85.43 | 103.2 | 103.2 | 0.002681%
3.23.2.2 | CP.00000172 | Próprio | TORNEIRA CROMADA DE MESA COM ACIONAMENTO POR PRESSÃO E FECHAMENTO AUTOMÁTICO, PARA LAVATÓRIO - FORNECIMENTO E INSTALAÇÃO. AF_12/2013 | UN | 24 | 219.58 | 265.27 | 6366.48 | 0.1654%
3.23.2.3 | 86914 | SINAPI | TORNEIRA CROMADA 1/2" OU 3/4" PARA TANQUE, PADRÃO MÉDIO - FORNECIMENTO E INSTALAÇÃO. AF_12/2013 | UN | 1 | 33.55 | 40.53 | 40.53 | 0.001053%
3.23.2.4 | CP.00000066 | Próprio | BARRA DE APOIO EM AÇO INOX PARA PORTADORES DE NECESSIDADES ESPECIAIS, DIM.:40CM - FORNECIMENTO E INSTALAÇÃO | UN | 4 | 145.23 | 175.45 | 701.8 | 0.01823%
3.23.2.5 | CP.00000165 | Próprio | BARRA DE APOIO EM AÇO INOX PARA PORTADORES DE NECESSIDADES ESPECIAIS, DIM.:70CM - FORNECIMENTO E INSTALAÇÃO | UN | 4 | 151.42 | 182.93 | 731.72 | 0.01901%
3.23.2.6 | CP.00000166 | Próprio | BARRA DE APOIO EM AÇO INOX PARA PORTADORES DE NECESSIDADES ESPECIAIS, DIM.:80CM - FORNECIMENTO E INSTALAÇÃO | UN | 8 | 158.78 | 191.82 | 1534.56 | 0.03987%
3.23.2.7 | CP.00000168 | Próprio | BARRA DE APOIO EM AÇO INOX PARA PORTADORES DE NECESSIDADES ESPECIAIS, EM "U" PARA LAVATÓRIO - FORNECIMENTO E INSTALAÇÃO | UN | 4 | 520.23 | 628.48 | 2513.92 | 0.06531%
3.23.2.8 | CP.00000195 | Próprio | VÁLVULA DE DESCARGA HYDRA MAX CROMADA COM CANOPLA ALAVANCA - FORNECIMENTO E INSTALAÇÃO | UN | 4 | 568.14 | 686.36 | 2745.44 | 0.07133%
3.23.3 |  |  | BANCADAS |  |  |  |  | 1191.54 | 0.03096%
3.23.3.1 | CP.00001054 | Próprio | BANCADA DE GRANITO CINZA ANDORINHA, DIM.: (2,00X0,60)M, INCLUINDO 1 CUBA EM INOX RETANGULAR (LOCAL: COPA [DPE-BA-VIT]) - FORNECIMENTO E INSTALAÇÃO)] | UN | 1 | 986.3 | 1191.54 | 1191.54 | 0.03096%
3.23.4 |  |  | ACESSÓRIOS |  |  |  |  | 5129.42 | 0.1333%
3.23.4.1 | CP.00000169 | Próprio | PAPELEIRA PLASTICA TIPO DISPENSER PARA PAPEL HIGIÊNICO ROLÃO, INCLUSO FIXAÇÃO. AF_10/2016 | UN | 26 | 52.83 | 63.82 | 1659.32 | 0.04311%
3.23.4.2 | CP.00000170 | Próprio | TOALHEIRO PLASTICO TIPO DISPENSER PARA PAPEL TOALHA INTERFOLHADO, INCLUSO FIXAÇÃO. AF_10/2016 | UN | 14 | 56.94 | 68.78 | 962.92 | 0.02502%
3.23.4.3 | 95547 | SINAPI | SABONETEIRA PLASTICA TIPO DISPENSER PARA SABONETE LIQUIDO COM RESERVATORIO 800 A 1500 ML, INCLUSO FIXAÇÃO. AF_10/2016 | UN | 14 | 55.02 | 66.46 | 930.44 | 0.02417%
3.23.4.4 | CP.00000196 | Próprio | ASSENTO SANITÁRIO EM PLÁSTICO, UNIVERSAL, BRANCO PARA VASO SANITÁRIO - FORNECIMENTO E INSTALAÇÃO | UN | 26 | 28.06 | 33.89 | 881.14 | 0.02289%
3.23.4.5 | 9535 | SINAPI | CHUVEIRO ELETRICO COMUM CORPO PLASTICO TIPO DUCHA, FORNECIMENTO E INSTALACAO | UN | 8 | 71.98 | 86.95 | 695.6 | 0.01807%
3.23.5 |  |  | ESPELHO |  |  |  |  | 4796.16 | 0.1246%
3.23.5.1 | CP.00001046 | Próprio | ESPELHO CRISTAL E=5MM (0,50X0,90)M COLADO EM SUPERFÍCIE DE MADEIRA, COM 10% DE INCLINAÇÃO COM MOLDURA EM ALUMÍNIO - FORNECIMENTO E INSTALAÇÃO | UN | 24 | 165.42 | 199.84 | 4796.16 | 0.1246%
3.24 |  |  | PAISAGISMO |  |  |  |  | 1396.46 | 0.03628%
3.24.1 | CP.00001153 | Próprio | FORNECIMENTO E ESPALHAMENTO DE TERRA VEGETAL PREPARADA | m³ | 1.07 | 152.91 | 184.73 | 197.66 | 0.005135%
3.24.2 | CP.00001163 | Próprio | PLANTIO DE MORÉIA-BICOLOR (DIETES BICOLOR). AF_05/2018 | UN | 37 | 26.82 | 32.4 | 1198.8 | 0.03115%
3.25 |  |  | COMUNICAÇÃO VISUAL |  |  |  |  | 2051.95 | 0.05331%
3.25.1 | CP.00001155 | Próprio | PEDESTAL PARA MAPA TÁTIL EM TUBO Ø12'' EM AÇO ESCOVADO E=3MM, CHAPA METÁLICA EM AÇO ESCOVADO E=3MM PARA FIXAÇÃO DO MAPA TÁTIL, BASE EM CHAPA METÁLICA DE AÇO ESCOVADO E=3MM FIXADO NO PISO COM PARABOLT - FORNECIMENTO E INSTALAÇÃO | UN | 1 | 603.77 | 729.41 | 729.41 | 0.01895%
3.25.2 | CP.00001156 | Próprio | MAPA TATIL(BRAILLE/RELEVO) EM ACRILICO, MEDINDO 60X45CM, PARA SINALIZACAO E LOCALIZACAO DE AMBIENTES, FIXACAO COM FITA DUPLA FACE - FORNECIMENTO E COLOCACAO | UN | 1 | 1094.73 | 1322.54 | 1322.54 | 0.03436%
3.26 |  |  | LIMPEZA FINAL DE OBRA |  |  |  |  | 4672.2 | 0.1214%
3.26.1 | 99811 | SINAPI | LIMPEZA DE CONTRAPISO COM VASSOURA A SECO. AF_04/2019 | m² | 30.84 | 2.68 | 3.23 | 99.61 | 0.002588%
3.26.2 | 99803 | SINAPI | LIMPEZA DE PISO CERÂMICO OU PORCELANATO COM PANO ÚMIDO. AF_04/2019 | m² | 1017.9 | 1.57 | 1.89 | 1923.83 | 0.04998%
3.26.3 | 99806 | SINAPI | LIMPEZA DE REVESTIMENTO CERÂMICO EM PAREDE COM PANO ÚMIDO AF_04/2019 | m² | 424.64 | 0.65 | 0.78 | 331.21 | 0.008605%
3.26.4 | 99822 | SINAPI | LIMPEZA DE PORTA DE MADEIRA. AF_04/2019 | m² | 136.8 | 0.76 | 0.91 | 124.48 | 0.003234%
3.26.5 | CP.00001859 | Próprio | LIMPEZA DE PORTA INTEIRAMENTE DE VIDRO. AF_04/2019* | m² | 4.62 | 1.35 | 1.63 | 7.53 | 0.0001956%
3.26.6 | CP.00001860 | Próprio | LIMPEZA DE PORTA EM AÇO/ALUMÍNIO. AF_04/2019* | m² | 3.15 | 1.78 | 2.15 | 6.77 | 0.0001759%
3.26.7 | CP.00001858 | Próprio | LIMPEZA DE JANELA DE VIDRO COM CAIXILHO EM AÇO/ALUMÍNIO/PVC. AF_04/2019* | m² | 115.89 | 1.82 | 2.19 | 253.79 | 0.006594%
3.26.8 | CP.00001854 | Próprio | LIMPEZA DE DIVISÓRIA/ELEMENTOS DE GRANITO COM PANO ÚMIDO. AF_04/2019 | m² | 127.48 | 1.57 | 1.89 | 240.93 | 0.006259%
3.26.9 | 99826 | SINAPI | LIMPEZA DE FORRO REMOVÍVEL COM PANO ÚMIDO. AF_04/2019 | m² | 1004.23 | 1.17 | 1.41 | 1415.96 | 0.03679%
3.26.10 | CP.00001855 | Próprio | LIMPEZA DE PIA INOX COM BANCADA DE PEDRA, INCLUSIVE METAIS CORRESPONDENTES. AF_04/2019* | UN | 1 | 5.29 | 6.39 | 6.39 | 0.000166%
3.26.11 | CP.00001856 | Próprio | LIMPEZA DE TANQUE OU LAVATÓRIO DE LOUÇA ISOLADO, INCLUSIVE METAIS CORRESPONDENTES. AF_04/2019* | UN | 25 | 5.7 | 6.88 | 172 | 0.004469%
3.26.12 | CP.00001857 | Próprio | LIMPEZA DE BACIA SANITÁRIA, BIDÊ OU MICTÓRIO EM LOUÇA, INCLUSIVE METAIS CORRESPONDENTES. AF_04/2019* | UN | 26 | 2.86 | 3.45 | 89.7 | 0.00233%
[5 empty] | Total sem BDI |  | 3204479.97
[5 empty] | Total do BDI |  | 644568.01
[5 empty] | Total Geral |  | 3849047.98
OBS. 1: Os quantitativos e preços apresentados na presente planilha orçamentária são referenciais, ficando a empresa licitante responsável pelo levantamento e quantificação, bem como apresentação de preços de todos os serviços necessários à total e perfeita execução do projeto.
OBS. 2: As "Composições Próprias" usam a estrutura das que lhe servem de referência, mas mudam itens específicos (em insumos, coeficientes ou preços, ou em todos eles), para refletir o valor daquele serviço específico sempre priorizando o SINAPI.
OBS. 3: As referências das "Composições Próprias" constam na aba de Listagem Geral de Composições "LGC".
OBS. 4: Toda planilha foi calculada considerando o Truncamento em 2 casas decimais, conforme metodologia do SINAPI e padrão do TCU.

## LGCND
LISTAGEM GERAL DE COMPOSIÇÕES NÃO DESONERADA
OBRA: | UNIDADE DEFENSORIAL DE VITÓRIA DA CONQUISTA |  |  | DATA: | 2020-03-02 |  | REVISÃO: | 02
|  |  |  | TAXAS (L.S.): |  |  | HORISTA: | 114%
[7 empty] | MENSALISTA: | 70.98%
CLIENTE: | DEFENSORIA PÚBLICA DO ESTADO DA BAHIA |  |  | BASES DE PREÇOS:
|  |  |  | SINAPI (BA): | 12/2019 |  | DEMAIS: | VER FOLHA DE ROSTO
LOCAL: | VITÓRIA DA CONQUISTA/BA
CLASS | CÓDIGO | BANCO | DESCRIÇÃO | TIPO |  | UNIDADE | COEF. | PREÇO (R$) | PREÇO TOTAL (R$)
Composição | CP.00001320 | Próprio | MOBILIÁRIO PARA ESCRITÓRIO OBRAS - 6 MESES | CANT - CANTEIRO DE OBRAS |  | UN | 1 | 6215.32 | 6215.32
Insumo | CT.00000001 | Próprio | FORNO DE MICROONDAS | Material |  | UN | 1 | 385.02 | 385.02
Insumo | 10230 | ORSE | Máquina de calcular elétrica c/ bobina | Material |  | un | 2 | 264.71 | 529.42
Insumo | 10546 | ORSE | Aluguel de geladeira 420 l | Material |  | mês | 6 | 43.7 | 262.2
Insumo | 10566 | ORSE | Quadro negro / de avisos | Material |  | un | 2 | 30 | 60
Insumo | 11534 | ORSE | Cadeira giratória sem braço tipo secretária executiva, dim:48x40cm, estofado injetado, revestimento em tecido ou couro ecologico, base a gás, haste de 05 patas fixas, pintura eletrostatica epoxi, marca Moveart ou similar | Material |  | un | 4 | 280 | 1120
Insumo | 11543 | ORSE | Cadeira de plástico sem braço, cor branca | Material |  | un | 8 | 21 | 168
Insumo | 11548 | ORSE | Mesa para escritório medindo 1,50 x 0,60 m em madeira e laminado melaminico, com 02 gavetas c/ chaves | Material |  | un | 3 | 345 | 1035
Insumo | 036936 | SBC | AR COND.JANELA SPRINGER MIDEIA 12.000 BTU'S | Material |  | UN | 2 | 1196.1 | 2392.2
Insumo | CT.00000003 | Próprio | ESTANTE EM AÇO CONTENDO 5 PRATELEIRAS ABERTAS | Material |  | UN | 2 | 131.74 | 263.48
|  |  |  | MO sem LS => | 0 | LS => | 0 | MO com LS => | 0
|  |  |  | Valor do BDI => | 1293.4 |  | Valor com BDI => |  | 7508.72
Observação
REF.: 12610-SBC
Composição | CP.00000010 | Próprio | ANOTAÇÃO DE RESPONSABILIDADE TÉCNICA INICIAL DE EXECUÇÃO DE OBRA | SERT - SERVIÇOS TÉCNICOS |  | UN | 1 | 226.5 | 226.5
Insumo | CT.00000004 | Próprio | ART PRINCIPAL PARA CONTRATOS ACIMA DE R$15.000,00 | Material |  | UN | 1 | 226.5 | 226.5
|  |  |  | MO sem LS => | 0 | LS => | 0 | MO com LS => | 0
|  |  |  | Valor do BDI => | 47.13 |  | Valor com BDI => |  | 273.63
Composição | CP.00000581 | Próprio | TAXA MUNICIPAL DE ALVARÁ DE OBRA PARA O MUNICÍPIO DE VITÓRIA DA CONQUISTA/BA | SERT - SERVIÇOS TÉCNICOS |  | UN | 1 | 6340.89 | 6340.89
Insumo | CT.00000100 | Próprio | TAXA MUNICIPAL DE ALVARÁ DE OBRA (VITÓRIA DA CONQUISTA/BA) | Taxas |  | m² | 1174.24 | 5.4 | 6340.89
|  |  |  | MO sem LS => | 0 | LS => | 0 | MO com LS => | 0
|  |  |  | Valor do BDI => | 1319.53 |  | Valor com BDI => |  | 7660.42
Composição | CP.00000582 | Próprio | TAXA MUNICIPAL DE HABITE-SE DA OBRA PARA O MUNICÍPIO DE VITÓRIA DA CONQUISTA/BA | SERT - SERVIÇOS TÉCNICOS |  | UN | 1 | 2536.35 | 2536.35
Insumo | CT.00000101 | Próprio | TAXA MUNICIPAL DE HABITE-SE DA OBRA (VITÓRIA DA CONQUISTA/BA) | Taxas |  | m² | 1174.24 | 2.16 | 2536.35
|  |  |  | MO sem LS => | 0 | LS => | 0 | MO com LS => | 0
|  |  |  | Valor do BDI => | 527.81 |  | Valor com BDI => |  | 3064.16
Composição | CP.00001141 | Próprio | ENSAIO - RESISTENCIA A COMPRESSÃO AXIAL DE CONCRETO POR CORPO DE PROVA (CONSIDERANDO 4 AMOSTRAS POR BETONADA DE 8M3) | SERT - SERVIÇOS TÉCNICOS |  | UN | 1 | 90.07 | 90.07
Insumo | MATED- 11066 | SETOP | ENSAIO DE RESISTENCIA A COMPRESSAO SIMPLES - CONCRETO | Material |  | U | 1 | 90.07 | 90.07
|  |  |  | MO sem LS => | 0 | LS => | 0 | MO com LS => | 0
|  |  |  | Valor do BDI => | 18.74 |  | Valor com BDI => |  | 108.81
Observação
REF.: 11108-ORSE
Composição | CP.00001170 | Próprio | ADMINISTRAÇÃO [DP-BA-VIT] (OBRA, APOIO E CONSUMO MENSAL) PARA 6 MESES DE OBRA | SEDI - SERVIÇOS DIVERSOS |  | UN | 1 | 266365.89 | 266365.89
Composição Auxiliar | 93565 | SINAPI | ENGENHEIRO CIVIL DE OBRA JUNIOR COM ENCARGOS COMPLEMENTARES | SEDI - SERVIÇOS DIVERSOS |  | MES | 6 | 15666.93 | 94001.58
Composição Auxiliar | 93566 | SINAPI | AUXILIAR DE ESCRITORIO COM ENCARGOS COMPLEMENTARES | SEDI - SERVIÇOS DIVERSOS |  | MES | 6 | 2895.69 | 17374.14
Composição Auxiliar | 93572 | SINAPI | ENCARREGADO GERAL DE OBRAS COM ENCARGOS COMPLEMENTARES | SEDI - SERVIÇOS DIVERSOS |  | MES | 6 | 4886.58 | 29319.48
Composição Auxiliar | 94295 | SINAPI | MESTRE DE OBRAS COM ENCARGOS COMPLEMENTARES | SEDI - SERVIÇOS DIVERSOS |  | MES | 6 | 7275.4 | 43652.4
Composição Auxiliar | CP.00000020 | Próprio | CONSUMO MENSAL DE MATERIAL DE HIGIENE E LIMPEZA | SEDI - SERVIÇOS DIVERSOS |  | MÊS | 6 | 203.83 | 1222.98
Composição Auxiliar | CP.00001165 | Próprio | SERVIÇO DE VIGILÂNCIA NOTURNA (VIGIA DE OBRA), SENDO 2 POSTOS | SEDI - SERVIÇOS DIVERSOS |  | MÊS | 6 | 8993.6 | 53961.6
Composição Auxiliar | CP.00001166 | Próprio | CONSUMO MENSAL DE ÁGUA E ESGOTO EM OBRAS DE MÉDIO PORTE | SEDI - SERVIÇOS DIVERSOS |  | MÊS | 6 | 284.28 | 1705.68
Composição Auxiliar | CP.00001167 | Próprio | CONSUMO MENSAL DE ENERGIA ELÉTRICA PARA OBRAS DE MÉDIO PORTE | SEDI - SERVIÇOS DIVERSOS |  | MÊS | 6 | 948 | 5688
Composição Auxiliar | CP.00001168 | Próprio | CONSUMO MENSAL DE ÁGUA MINERAL EM GARRAFÃO PARA OBRAS DE MÉDIO PORTE | SEDI - SERVIÇOS DIVERSOS |  | MÊS | 6 | 120 | 720
Composição Auxiliar | CP.00000021 | Próprio | CONSUMO MENSAL DE TELEFONE CELULAR LOCADO | SEDI - SERVIÇOS DIVERSOS |  | MÊS | 6 | 4.78 | 28.68
Composição Auxiliar | CP.00000017 | Próprio | CONSUMO MENSAL DE MATERIAL DE ESCRITÓRIO | SEDI - SERVIÇOS DIVERSOS |  | MÊS | 6 | 151.38 | 908.28
Composição Auxiliar | 100321 | SINAPI | TÉCNICO EM SEGURANÇA DO TRABALHO COM ENCARGOS COMPLEMENTARES | SEDI - SERVIÇOS DIVERSOS |  | MES | 3 | 5927.69 | 17783.07
|  |  |  | MO sem LS => | 233594.25 | LS => | 0 | MO com LS => | 233594.25
|  |  |  | Valor do BDI => | 55430.74 |  | Valor com BDI => |  | 321796.63
Composição | CP.00000140 | Próprio | ELABORAÇÃO DE PROJETOS E DOCUMENTOS "AS-BUILT" | SERT - SERVIÇOS TÉCNICOS |  | m² | 1 | 1.07 | 1.07
Composição Auxiliar | 90773 | SINAPI | DESENHISTA COPISTA COM ENCARGOS COMPLEMENTARES | SEDI - SERVIÇOS DIVERSOS |  | H | 0.058 | 18.51 | 1.07
|  |  |  | MO sem LS => | 1.01 | LS => | 0 | MO com LS => | 1.01
|  |  |  | Valor do BDI => | 0.22 |  | Valor com BDI => |  | 1.29
Observação
REF.: 10832/ORSE
Composição | CP.00000197 | Próprio | TAXA DE RECEBIMENTO DE MATERIAL PROVENIENTE DE RESÍDUO CLASSE A EM ATERRO LICENCIADO | SEEM - SERVIÇOS EMPREITADOS |  | T | 1 | 35 | 35
Insumo | 10503 | ORSE | Descarte de resíduos da construção civil em área licenciada. | Serviços |  | t | 1 | 35 | 35
|  |  |  | MO sem LS => | 0 | LS => | 0 | MO com LS => | 0
|  |  |  | Valor do BDI => | 7.28 |  | Valor com BDI => |  | 42.28
Observação
REF.: 10039-ORSE
Composição | CP.00000981 | Próprio | HIDRÔMETRO MULTIJATO MAGNÉTICO, DN 1/2", 1,6 M³/H - FORNECIMENTO E INSTALAÇÃO. AF_11/2016 | INHI - INSTALAÇÕES HIDROS SANITÁRIAS |  | UN | 1 | 210.1 | 210.1
Composição Auxiliar | 88248 | SINAPI | AUXILIAR DE ENCANADOR OU BOMBEIRO HIDRÁULICO COM ENCARGOS COMPLEMENTARES | SEDI - SERVIÇOS DIVERSOS |  | H | 0.5972 | 17.92 | 10.7
Composição Auxiliar | 88267 | SINAPI | ENCANADOR OU BOMBEIRO HIDRÁULICO COM ENCARGOS COMPLEMENTARES | SEDI - SERVIÇOS DIVERSOS |  | H | 0.5972 | 22.9 | 13.67
Insumo | 00003148 | SINAPI | FITA VEDA ROSCA EM ROLOS DE 18 MM X 50 M (L X C) | Material |  | UN | 0.0237 | 13.27 | 0.31
Insumo | CT.00000193 | Próprio | HIDROMETRO MULTIJATO MAGNÉTICO, 1,60M³/H, D=1/2" | Material |  | UN | 1 | 185.42 | 185.42
|  |  |  | MO sem LS => | 17.39 | LS => | 0 | MO com LS => | 17.39
|  |  |  | Valor do BDI => | 43.72 |  | Valor com BDI => |  | 253.82
Observação
REF.: 95675-SINAPI
Composição | CP.00000610 | Próprio | LUVA SIMPLES, PVC, SERIE NORMAL, ESGOTO PREDIAL, DN 100 MM, JUNTA ELÁSTICA, FORNECIDO E INSTALADO EM REDE COLETORA DE ESGOTO SANITÁRIO. AF_12/2014 | INHI - INSTALAÇÕES HIDROS SANITÁRIAS |  | UN | 1 | 13.45 | 13.45
Composição Auxiliar | 88248 | SINAPI | AUXILIAR DE ENCANADOR OU BOMBEIRO HIDRÁULICO COM ENCARGOS COMPLEMENTARES | SEDI - SERVIÇOS DIVERSOS |  | H | 0.16 | 17.92 | 2.86
Composição Auxiliar | 88267 | SINAPI | ENCANADOR OU BOMBEIRO HIDRÁULICO COM ENCARGOS COMPLEMENTARES | SEDI - SERVIÇOS DIVERSOS |  | H | 0.16 | 22.9 | 3.66
Insumo | 00000301 | SINAPI | ANEL BORRACHA PARA TUBO ESGOTO PREDIAL, DN 100 MM (NBR 5688) | Material |  | UN | 1 | 2.5 | 2.5
Insumo | 00020078 | SINAPI | PASTA LUBRIFICANTE PARA TUBOS E CONEXOES COM JUNTA ELASTICA (USO EM PVC, ACO, POLIETILENO E OUTROS) ( DE *400* G) | Material |  | UN | 0.046 | 18.32 | 0.84
Insumo | 00003899 | SINAPI | LUVA SIMPLES, PVC, SOLDAVEL, DN 100 MM, SERIE NORMAL, PARA ESGOTO PREDIAL | Material |  | UN | 1 | 3.59 | 3.59
|  |  |  | MO sem LS => | 4.65 | LS => | 0 | MO com LS => | 4.65
|  |  |  | Valor do BDI => | 2.79 |  | Valor com BDI => |  | 16.24
Observação
REF.: 89857-SINAPI
Composição | CP.00000611 | Próprio | LUVA SIMPLES, PVC, SERIE NORMAL, ESGOTO PREDIAL, DN 150 MM, JUNTA ELÁSTICA, FORNECIDO E INSTALADO EM REDE COLETORA DE ESGOTO SANITÁRIO. AF_12/2014 | INHI - INSTALAÇÕES HIDROS SANITÁRIAS |  | UN | 1 | 35.34 | 35.34
Composição Auxiliar | 88248 | SINAPI | AUXILIAR DE ENCANADOR OU BOMBEIRO HIDRÁULICO COM ENCARGOS COMPLEMENTARES | SEDI - SERVIÇOS DIVERSOS |  | H | 0.22 | 17.92 | 3.94
Composição Auxiliar | 88267 | SINAPI | ENCANADOR OU BOMBEIRO HIDRÁULICO COM ENCARGOS COMPLEMENTARES | SEDI - SERVIÇOS DIVERSOS |  | H | 0.22 | 22.9 | 5.03
Insumo | 00000305 | SINAPI | ANEL BORRACHA, PARA TUBO PVC, REDE COLETOR ESGOTO, DN 150 MM (NBR 7362) | Material |  | UN | 1 | 8.88 | 8.88
Insumo | 00020078 | SINAPI | PASTA LUBRIFICANTE PARA TUBOS E CONEXOES COM JUNTA ELASTICA (USO EM PVC, ACO, POLIETILENO E OUTROS) ( DE *400* G) | Material |  | UN | 0.007 | 18.32 | 0.12
Insumo | 00038676 | SINAPI | LUVA SIMPLES, PVC, SOLDAVEL, DN 150 MM, SERIE NORMAL, PARA ESGOTO PREDIAL | Material |  | UN | 1 | 17.37 | 17.37
|  |  |  | MO sem LS => | 6.4 | LS => | 0 | MO com LS => | 6.4
|  |  |  | Valor do BDI => | 7.35 |  | Valor com BDI => |  | 42.69
Observação
REF.: 89859-SINAPI
Composição | CP.00000612 | Próprio | LUVA SIMPLES, PVC, SÉRIE NORMAL, ESGOTO PREDIAL, DN 200 MM, JUNTA ELÁSTICA, FORNECIDO E INSTALADO EM REDE COLETORA DE ESGOTO SANITÁRIO. AF_12/2014 | INHI - INSTALAÇÕES HIDROS SANITÁRIAS |  | UN | 1 | 59.09 | 59.09
Composição Auxiliar | 88248 | SINAPI | AUXILIAR DE ENCANADOR OU BOMBEIRO HIDRÁULICO COM ENCARGOS COMPLEMENTARES | SEDI - SERVIÇOS DIVERSOS |  | H | 0.28 | 17.92 | 5.01
Composição Auxiliar | 88267 | SINAPI | ENCANADOR OU BOMBEIRO HIDRÁULICO COM ENCARGOS COMPLEMENTARES | SEDI - SERVIÇOS DIVERSOS |  | H | 0.28 | 22.9 | 6.41
Insumo | 00020078 | SINAPI | PASTA LUBRIFICANTE PARA TUBOS E CONEXOES COM JUNTA ELASTICA (USO EM PVC, ACO, POLIETILENO E OUTROS) ( DE *400* G) | Material |  | UN | 0.06 | 18.32 | 1.09
Insumo | 00000306 | SINAPI | ANEL BORRACHA, PARA TUBO PVC, REDE COLETOR ESGOTO, DN 200 MM (NBR 7362) | Material |  | UN | 1 | 10.68 | 10.68
Insumo | 8021 | ORSE | Luva simples pvc sanitario d= 200mm | Material |  | un | 1 | 35.9 | 35.9
|  |  |  | MO sem LS => | 8.15 | LS => | 0 | MO com LS => | 8.15
|  |  |  | Valor do BDI => | 12.29 |  | Valor com BDI => |  | 71.38
Observação
REF.: 95693-SINAPI
Composição | CP.00000982 | Próprio | CAIXA ENTERRADA ESGOTO QUADRADA, EM ALVENARIA COM TIJOLOS CERÂMICOS MACIÇOS, ACABAMENTO INTERNO EM REBOCO, TAMPA EM CONCRETO, FUNDO EM CONCRETO, DIMENSÕES INTERNAS: 0,5X0,5X0,9 M. AF_05/2018 | INHI - INSTALAÇÕES HIDROS SANITÁRIAS |  | UN | 1 | 259.86 | 259.86
Composição Auxiliar | 83338 | SINAPI | ESCAVACAO MECANICA, A CEU ABERTO, EM MATERIAL DE 1A CATEGORIA, COM ESCAVADEIRA HIDRAULICA, CAPACIDADE DE 0,78 M3 | MOVT - MOVIMENTO DE TERRA |  | m³ | 2.03 | 2.38 | 4.83
Composição Auxiliar | 94097 | SINAPI | PREPARO DE FUNDO DE VALA COM LARGURA MENOR QUE 1,5 M, EM LOCAL COM NÍVEL BAIXO DE INTERFERÊNCIA. AF_06/2016 | MOVT - MOVIMENTO DE TERRA |  | m² | 2.25 | 5.13 | 11.54
Composição Auxiliar | 94970 | SINAPI | CONCRETO FCK = 20MPA, TRAÇO 1:2,7:3 (CIMENTO/ AREIA MÉDIA/ BRITA 1) - PREPARO MECÂNICO COM BETONEIRA 600 L. AF_07/2016 | FUES - FUNDAÇÕES E ESTRUTURAS |  | m³ | 0.11 | 328.22 | 36.1
Composição Auxiliar | 74157/004 | SINAPI | LANCAMENTO/APLICACAO MANUAL DE CONCRETO EM FUNDACOES | FUES - FUNDAÇÕES E ESTRUTURAS |  | m³ | 0.11 | 112.17 | 12.33
Composição Auxiliar | 72132 | SINAPI | ALVENARIA EM TIJOLO CERAMICO MACICO 5X10X20CM 1/2 VEZ (ESPESSURA 10CM), ASSENTADO COM ARGAMASSA TRACO 1:2:8 (CIMENTO, CAL E AREIA) | PARE - PAREDES/PAINEIS |  | m² | 1.8 | 62.99 | 113.38
Composição Auxiliar | 87879 | SINAPI | CHAPISCO APLICADO EM ALVENARIAS E ESTRUTURAS DE CONCRETO INTERNAS, COM COLHER DE PEDREIRO. ARGAMASSA TRAÇO 1:3 COM PREPARO EM BETONEIRA 400L. AF_06/2014 | REVE - REVESTIMENTO E TRATAMENTO DE SUPERFÍCIES |  | m² | 1.8 | 3.4 | 6.12
Composição Auxiliar | CP.00001654 | Próprio | EMBOÇO, PARA APLICAÇÃO EM CAIXA ENTERRADAS, EM ARGAMASSA TRAÇO 1:2:8, PREPARO MECÂNICO COM BETONEIRA 400L, APLICADO MANUALMENTE EM FACES INTERNAS DE PAREDES, ESPESSURA DE 20MM, COM EXECUÇÃO DE TALISCAS. AF_06/2014 | REVE - REVESTIMENTO E TRATAMENTO DE SUPERFÍCIES |  | m² | 1.8 | 28.46 | 51.22
Composição Auxiliar | 97735 | SINAPI | PEÇA RETANGULAR PRÉ-MOLDADA, VOLUME DE CONCRETO DE 30 A 100 LITROS, TAXA DE AÇO APROXIMADA DE 30KG/M³. AF_01/2018 | FUES - FUNDAÇÕES E ESTRUTURAS |  | m³ | 0.013 | 1872.68 | 24.34
|  |  |  | MO sem LS => | 103.57 | LS => | 0 | MO com LS => | 103.57
|  |  |  | Valor do BDI => | 54.07 |  | Valor com BDI => |  | 313.93
Composição | CP.00000983 | Próprio | CAIXA ENTERRADA ESGOTO RETANGULAR, EM ALVENARIA COM TIJOLOS CERÂMICOS MACIÇOS, ACABAMENTO INTERNO EM REBOCO, TAMPA EM CONCRETO, FUNDO EM CONCRETO, DIMENSÕES INTERNAS: 0,5X0,8X0,5 M. AF_05/2018 | INHI - INSTALAÇÕES HIDROS SANITÁRIAS |  | UN | 1 | 239.45 | 239.45
Composição Auxiliar | 83338 | SINAPI | ESCAVACAO MECANICA, A CEU ABERTO, EM MATERIAL DE 1A CATEGORIA, COM ESCAVADEIRA HIDRAULICA, CAPACIDADE DE 0,78 M3 | MOVT - MOVIMENTO DE TERRA |  | m³ | 1.35 | 2.38 | 3.21
Composição Auxiliar | 94097 | SINAPI | PREPARO DE FUNDO DE VALA COM LARGURA MENOR QUE 1,5 M, EM LOCAL COM NÍVEL BAIXO DE INTERFERÊNCIA. AF_06/2016 | MOVT - MOVIMENTO DE TERRA |  | m² | 2.7 | 5.13 | 13.85
Composição Auxiliar | 94970 | SINAPI | CONCRETO FCK = 20MPA, TRAÇO 1:2,7:3 (CIMENTO/ AREIA MÉDIA/ BRITA 1) - PREPARO MECÂNICO COM BETONEIRA 600 L. AF_07/2016 | FUES - FUNDAÇÕES E ESTRUTURAS |  | m³ | 0.14 | 328.22 | 45.95
Composição Auxiliar | 74157/004 | SINAPI | LANCAMENTO/APLICACAO MANUAL DE CONCRETO EM FUNDACOES | FUES - FUNDAÇÕES E ESTRUTURAS |  | m³ | 0.14 | 112.17 | 15.7
Composição Auxiliar | 72132 | SINAPI | ALVENARIA EM TIJOLO CERAMICO MACICO 5X10X20CM 1/2 VEZ (ESPESSURA 10CM), ASSENTADO COM ARGAMASSA TRACO 1:2:8 (CIMENTO, CAL E AREIA) | PARE - PAREDES/PAINEIS |  | m² | 1.3 | 62.99 | 81.88
Composição Auxiliar | 87879 | SINAPI | CHAPISCO APLICADO EM ALVENARIAS E ESTRUTURAS DE CONCRETO INTERNAS, COM COLHER DE PEDREIRO. ARGAMASSA TRAÇO 1:3 COM PREPARO EM BETONEIRA 400L. AF_06/2014 | REVE - REVESTIMENTO E TRATAMENTO DE SUPERFÍCIES |  | m² | 1.3 | 3.4 | 4.42
Composição Auxiliar | CP.00001654 | Próprio | EMBOÇO, PARA APLICAÇÃO EM CAIXA ENTERRADAS, EM ARGAMASSA TRAÇO 1:2:8, PREPARO MECÂNICO COM BETONEIRA 400L, APLICADO MANUALMENTE EM FACES INTERNAS DE PAREDES, ESPESSURA DE 20MM, COM EXECUÇÃO DE TALISCAS. AF_06/2014 | REVE - REVESTIMENTO E TRATAMENTO DE SUPERFÍCIES |  | m² | 1.3 | 28.46 | 36.99
Composição Auxiliar | 97735 | SINAPI | PEÇA RETANGULAR PRÉ-MOLDADA, VOLUME DE CONCRETO DE 30 A 100 LITROS, TAXA DE AÇO APROXIMADA DE 30KG/M³. AF_01/2018 | FUES - FUNDAÇÕES E ESTRUTURAS |  | m³ | 0.02 | 1872.68 | 37.45
|  |  |  | MO sem LS => | 95.23 | LS => | 0 | MO com LS => | 95.23
|  |  |  | Valor do BDI => | 49.82 |  | Valor com BDI => |  | 289.27
Composição | CP.00000413 | Próprio | CAIXA DE GORDURA SIMPLES, CIRCULAR, EM CONCRETO PRÉ-MOLDADO, DIÂMETRO INTERNO = 0,6 M, INCLUINDO TAMPA EM CONCRETO AF_05/2018 | INHI - INSTALAÇÕES HIDROS SANITÁRIAS |  | UN | 1 | 219.98 | 219.98
Composição Auxiliar | 5678 | SINAPI | RETROESCAVADEIRA SOBRE RODAS COM CARREGADEIRA, TRAÇÃO 4X4, POTÊNCIA LÍQ. 88 HP, CAÇAMBA CARREG. CAP. MÍN. 1 M3, CAÇAMBA RETRO CAP. 0,26 M3, PESO OPERACIONAL MÍN. 6.674 KG, PROFUNDIDADE ESCAVAÇÃO MÁX. 4,37 M - CHP DIURNO. AF_06/2014 | CHOR - CUSTOS HORÁRIOS DE MÁQUINAS E EQUIPAMENTOS |  | CHP | 0.0186 | 95.23 | 1.77
Composição Auxiliar | 5679 | SINAPI | RETROESCAVADEIRA SOBRE RODAS COM CARREGADEIRA, TRAÇÃO 4X4, POTÊNCIA LÍQ. 88 HP, CAÇAMBA CARREG. CAP. MÍN. 1 M3, CAÇAMBA RETRO CAP. 0,26 M3, PESO OPERACIONAL MÍN. 6.674 KG, PROFUNDIDADE ESCAVAÇÃO MÁX. 4,37 M - CHI DIURNO. AF_06/2014 | CHOR - CUSTOS HORÁRIOS DE MÁQUINAS E EQUIPAMENTOS |  | CHI | 0.0625 | 45.37 | 2.83
Composição Auxiliar | 88309 | SINAPI | PEDREIRO COM ENCARGOS COMPLEMENTARES | SEDI - SERVIÇOS DIVERSOS |  | H | 0.077 | 23.33 | 1.79
Composição Auxiliar | 88316 | SINAPI | SERVENTE COM ENCARGOS COMPLEMENTARES | SEDI - SERVIÇOS DIVERSOS |  | H | 0.077 | 16.28 | 1.25
Composição Auxiliar | 94111 | SINAPI | LASTRO DE VALA COM PREPARO DE FUNDO, LARGURA MENOR QUE 1,5 M, COM CAMADA DE AREIA, LANÇAMENTO MECANIZADO, EM LOCAL COM NÍVEL BAIXO DE INTERFERÊNCIA. AF_06/2016 | MOVT - MOVIMENTO DE TERRA |  | m³ | 0.023 | 155.06 | 3.56
Insumo | 00003280 | SINAPI | CAIXA GORDURA DUPLA, CONCRETO PRE MOLDADO, CIRCULAR, COM TAMPA, D = 60* CM | Material |  | UN | 1 | 208.78 | 208.78
|  |  |  | MO sem LS => | 5.07 | LS => | 0 | MO com LS => | 5.07
|  |  |  | Valor do BDI => | 45.77 |  | Valor com BDI => |  | 265.75
Observação
REF.: 98102-SINAPI
Composição | CP.00000412 | Próprio | RECUPERAÇÃO DE ASFALTO (LIGAÇÃO DA REDE DE ESGOTO À REDE DA EMBASA) | PAVI - PAVIMENTAÇÃO |  | m² | 1 | 72.17 | 72.17
Composição Auxiliar | 72942 | SINAPI | PINTURA DE LIGACAO COM EMULSAO RR-1C | PAVI - PAVIMENTAÇÃO |  | m² | 1 | 1.71 | 1.71
Composição Auxiliar | 96396 | SINAPI | EXECUÇÃO E COMPACTAÇÃO DE BASE E OU SUB BASE PARA PAVIMENTAÇÃO DE BRITA GRADUADA SIMPLES - EXCLUSIVE CARGA E TRANSPORTE. AF_11/2019 | PAVI - PAVIMENTAÇÃO |  | m³ | 0.25 | 105.94 | 26.48
Composição Auxiliar | 95995 | SINAPI | EXECUÇÃO DE PAVIMENTO COM APLICAÇÃO DE CONCRETO ASFÁLTICO, CAMADA DE ROLAMENTO - EXCLUSIVE CARGA E TRANSPORTE. AF_11/2019 | PAVI - PAVIMENTAÇÃO |  | m³ | 0.04 | 922.34 | 36.89
Composição Auxiliar | 96401 | SINAPI | EXECUÇÃO DE IMPRIMAÇÃO COM ASFALTO DILUÍDO CM-30. AF_11/2019 | PAVI - PAVIMENTAÇÃO |  | m² | 1 | 7.09 | 7.09
|  |  |  | MO sem LS => | 2.88 | LS => | 0 | MO com LS => | 2.88
|  |  |  | Valor do BDI => | 15.01 |  | Valor com BDI => |  | 87.18
Composição | CP.00001072 | Próprio | POSTE DE CONCRETO DUPLO T H=11M CARGA NOMINAL 400KG INCLUSIVE ESCAVACAO, EXCLUSIVE TRANSPORTE - FORNECIMENTO E INSTALACAO | INEL - INSTALAÇÃO ELÉTRICA/ELETRIFICAÇÃO E ILUMINAÇÃO EXTERNA |  | UN | 1 | 1329.51 | 1329.51
Composição Auxiliar | 88316 | SINAPI | SERVENTE COM ENCARGOS COMPLEMENTARES | SEDI - SERVIÇOS DIVERSOS |  | H | 6 | 16.28 | 97.68
Composição Auxiliar | 91634 | SINAPI | GUINDAUTO HIDRÁULICO, CAPACIDADE MÁXIMA DE CARGA 6500 KG, MOMENTO MÁXIMO DE CARGA 5,8 TM, ALCANCE MÁXIMO HORIZONTAL 7,60 M, INCLUSIVE CAMINHÃO TOCO PBT 9.700 KG, POTÊNCIA DE 160 CV - CHP DIURNO. AF_08/2015 | CHOR - CUSTOS HORÁRIOS DE MÁQUINAS E EQUIPAMENTOS |  | CHP | 1.25 | 140.61 | 175.76
Composição Auxiliar | 92873 | SINAPI | LANÇAMENTO COM USO DE BALDES, ADENSAMENTO E ACABAMENTO DE CONCRETO EM ESTRUTURAS. AF_12/2015 | FUES - FUNDAÇÕES E ESTRUTURAS |  | m³ | 0.15 | 177.24 | 26.58
Composição Auxiliar | 94969 | SINAPI | CONCRETO FCK = 15MPA, TRAÇO 1:3,4:3,5 (CIMENTO/ AREIA MÉDIA/ BRITA 1) - PREPARO MECÂNICO COM BETONEIRA 600 L. AF_07/2016 | FUES - FUNDAÇÕES E ESTRUTURAS |  | m³ | 0.15 | 303.99 | 45.59
Insumo | 00012373 | SINAPI | POSTE DE CONCRETO DUPLO T, 400 KG,H = 12 M (NBR 8451) | Material |  | UN | 1 | 983.9 | 983.9
|  |  |  | MO sem LS => | 115.71 | LS => | 0 | MO com LS => | 115.71
|  |  |  | Valor do BDI => | 276.67 |  | Valor com BDI => |  | 1606.18
Observação
REF.: 83397-SINAPI
Composição | CP.00001849 | Próprio | CHAVE FUSIVEL UNIPOLAR, 15KV - 100A, EQUIPADA COM COMANDO PARA HASTE DE MANOBRA - FORNECIMENTO E INSTALAÇÃO | INEL - INSTALAÇÃO ELÉTRICA/ELETRIFICAÇÃO E ILUMINAÇÃO EXTERNA |  | UN | 1 | 205.82 | 205.82
Composição Auxiliar | 88264 | SINAPI | ELETRICISTA COM ENCARGOS COMPLEMENTARES | SEDI - SERVIÇOS DIVERSOS |  | H | 1 | 23.54 | 23.54
Composição Auxiliar | 88316 | SINAPI | SERVENTE COM ENCARGOS COMPLEMENTARES | SEDI - SERVIÇOS DIVERSOS |  | H | 1 | 16.28 | 16.28
Insumo | 00005047 | SINAPI | CHAVE FUSIVEL PARA REDES DE DISTRIBUICAO, TENSAO DE 15,0 KV, CORRENTE NOMINAL DO PORTA FUSIVEL DE 100 A, CAPACIDADE DE INTERRUPCAO SIMETRICA DE 7,10 KA, CAPACIDADE DE INTERRUPCAO ASSIMETRICA 10,00 KA | Material |  | UN | 1 | 166 | 166
|  |  |  | MO sem LS => | 27.4 | LS => | 0 | MO com LS => | 27.4
|  |  |  | Valor do BDI => | 42.83 |  | Valor com BDI => |  | 248.65
Observação
REF.: 73780/001-SINAPI 12/2018
Composição | CP.00001073 | Próprio | PÁRA-RAIOS DE INVÓLUCRO POLIMÉRICO, A OXIDOS METÁLICOS SEM CENTELHADOR, PROVIDOS DE DESLIGAMENTO AUTOMÁTICO, CLASSE 15KV - FORNECIMENTO E INSTALAÇÃO | INEL - INSTALAÇÃO ELÉTRICA/ELETRIFICAÇÃO E ILUMINAÇÃO EXTERNA |  | UN | 1 | 219.73 | 219.73
Composição Auxiliar | 88247 | SINAPI | AUXILIAR DE ELETRICISTA COM ENCARGOS COMPLEMENTARES | SEDI - SERVIÇOS DIVERSOS |  | H | 1.6 | 18.4 | 29.44
Composição Auxiliar | 88264 | SINAPI | ELETRICISTA COM ENCARGOS COMPLEMENTARES | SEDI - SERVIÇOS DIVERSOS |  | H | 0.8 | 23.54 | 18.83
Insumo | 61038 | SIURB | PARA-RAIO TIPO POLIMÉRICO CLASSE 15 KV | Material |  | Un | 1 | 171.46 | 171.46
|  |  |  | MO sem LS => | 33.27 | LS => | 0 | MO com LS => | 33.27
|  |  |  | Valor do BDI => | 45.72 |  | Valor com BDI => |  | 265.45
Observação
REF.: 91718-SIURB
Composição | CP.00001074 | Próprio | CRUZETA EM CONCRETO PARA POSTE TIPO DT 1900MM - FORNECIMENTO E INSTALAÇÃO | INEL - INSTALAÇÃO ELÉTRICA/ELETRIFICAÇÃO E ILUMINAÇÃO EXTERNA |  | UN | 1 | 193.48 | 193.48
Composição Auxiliar | 88247 | SINAPI | AUXILIAR DE ELETRICISTA COM ENCARGOS COMPLEMENTARES | SEDI - SERVIÇOS DIVERSOS |  | H | 1 | 18.4 | 18.4
Composição Auxiliar | 88264 | SINAPI | ELETRICISTA COM ENCARGOS COMPLEMENTARES | SEDI - SERVIÇOS DIVERSOS |  | H | 2 | 23.54 | 47.08
Insumo | 3542 | ORSE | Cruzeta de concreto tipo T 1900 mm | Material |  | Un | 1 | 128 | 128
|  |  |  | MO sem LS => | 46.73 | LS => | 0 | MO com LS => | 46.73
|  |  |  | Valor do BDI => | 40.26 |  | Valor com BDI => |  | 233.74
Observação
REF.: 171496-SEDOP
Composição | CP.00001075 | Próprio | PARAFUSO ROSCA DUPLA M16XTAMANHO ADEQUADO. INCLUSIVE PORCAS E ARRUELAS QUADRADAS 38MM - FORNECIMENTO E INSTALAÇÃO | INEL - INSTALAÇÃO ELÉTRICA/ELETRIFICAÇÃO E ILUMINAÇÃO EXTERNA |  | UN | 1 | 15.88 | 15.88
Composição Auxiliar | 88247 | SINAPI | AUXILIAR DE ELETRICISTA COM ENCARGOS COMPLEMENTARES | SEDI - SERVIÇOS DIVERSOS |  | H | 0.0066 | 18.4 | 0.12
Composição Auxiliar | 88264 | SINAPI | ELETRICISTA COM ENCARGOS COMPLEMENTARES | SEDI - SERVIÇOS DIVERSOS |  | H | 0.0066 | 23.54 | 0.15
Insumo | 00011790 | SINAPI | PARAFUSO M16 EM ACO GALVANIZADO, COMPRIMENTO = 450 MM, DIAMETRO = 16 MM, ROSCA MAQUINA, CABECA QUADRADA | Material |  | UN | 1 | 15.61 | 15.61
|  |  |  | MO sem LS => | 0.19 | LS => | 0 | MO com LS => | 0.19
|  |  |  | Valor do BDI => | 3.3 |  | Valor com BDI => |  | 19.18
Observação
REF.: 071835-AGETOP CIVIL
Composição | CP.00001076 | Próprio | CONECTOR ESTRIBO-COMPRESSÃO ATÉ CABO DE 16MM2 - FORNECIMENTO E INSTALAÇÃO | INEL - INSTALAÇÃO ELÉTRICA/ELETRIFICAÇÃO E ILUMINAÇÃO EXTERNA |  | UN | 1 | 42.54 | 42.54
Composição Auxiliar | 88247 | SINAPI | AUXILIAR DE ELETRICISTA COM ENCARGOS COMPLEMENTARES | SEDI - SERVIÇOS DIVERSOS |  | H | 0.003 | 18.4 | 0.05
Composição Auxiliar | 88264 | SINAPI | ELETRICISTA COM ENCARGOS COMPLEMENTARES | SEDI - SERVIÇOS DIVERSOS |  | H | 0.003 | 23.54 | 0.07
Insumo | CT.00000212 | Próprio | CONECTOR ESTRIBO-COMPRESSÃO ATÉ CABO DE 16MM2 | Material |  | UN | 1 | 42.42 | 42.42
|  |  |  | MO sem LS => | 0.08 | LS => | 0 | MO com LS => | 0.08
|  |  |  | Valor do BDI => | 8.85 |  | Valor com BDI => |  | 51.39
Composição | CP.00001077 | Próprio | CONECTOR ESTRIBO-PRESSÃO ATÉ CABO DE 16MM2 - FORNECIMENTO E INSTALAÇÃO | INEL - INSTALAÇÃO ELÉTRICA/ELETRIFICAÇÃO E ILUMINAÇÃO EXTERNA |  | UN | 1 | 42.54 | 42.54
Composição Auxiliar | 88247 | SINAPI | AUXILIAR DE ELETRICISTA COM ENCARGOS COMPLEMENTARES | SEDI - SERVIÇOS DIVERSOS |  | H | 0.003 | 18.4 | 0.05
Composição Auxiliar | 88264 | SINAPI | ELETRICISTA COM ENCARGOS COMPLEMENTARES | SEDI - SERVIÇOS DIVERSOS |  | H | 0.003 | 23.54 | 0.07
Insumo | CT.00000213 | Próprio | CONECTOR ESTRIBO-PRESSÃO ATÉ CABO DE 16MM2 | Material |  | UN | 1 | 42.42 | 42.42
|  |  |  | MO sem LS => | 0.08 | LS => | 0 | MO com LS => | 0.08
|  |  |  | Valor do BDI => | 8.85 |  | Valor com BDI => |  | 51.39
Composição | CP.00001078 | Próprio | GRAMPO DE LINHA VIVA BR 8 X 50MM - FORNECIMENTO E INSTALAÇÃO | INEL - INSTALAÇÃO ELÉTRICA/ELETRIFICAÇÃO E ILUMINAÇÃO EXTERNA |  | UN | 1 | 44.9 | 44.9
Composição Auxiliar | 88243 | SINAPI | AJUDANTE ESPECIALIZADO COM ENCARGOS COMPLEMENTARES | SEDI - SERVIÇOS DIVERSOS |  | H | 0.1 | 19.19 | 1.91
Composição Auxiliar | 88264 | SINAPI | ELETRICISTA COM ENCARGOS COMPLEMENTARES | SEDI - SERVIÇOS DIVERSOS |  | H | 0.1 | 23.54 | 2.35
Insumo | 00011837 | SINAPI | GRAMPO LINHA VIVA DE LATAO ESTANHADO, DIAMETRO DO CONDUTOR PRINCIPAL DE 10 A 120 MM2, DIAMETRO DA DERIVACAO DE 10 A 70 MM2 | Material |  | UN | 1 | 40.64 | 40.64
|  |  |  | MO sem LS => | 3.02 | LS => | 0 | MO com LS => | 3.02
|  |  |  | Valor do BDI => | 9.34 |  | Valor com BDI => |  | 54.24
Observação
REF.: 1060417-CAERN
Composição | CP.00001079 | Próprio | MANILHA SAPATILHA EM AÇO GALVANIZADO - FORNECIMENTO E INSTALAÇÃO | INEL - INSTALAÇÃO ELÉTRICA/ELETRIFICAÇÃO E ILUMINAÇÃO EXTERNA |  | UN | 1 | 26.67 | 26.67
Composição Auxiliar | 88247 | SINAPI | AUXILIAR DE ELETRICISTA COM ENCARGOS COMPLEMENTARES | SEDI - SERVIÇOS DIVERSOS |  | H | 0.4 | 18.4 | 7.36
Composição Auxiliar | 88264 | SINAPI | ELETRICISTA COM ENCARGOS COMPLEMENTARES | SEDI - SERVIÇOS DIVERSOS |  | H | 0.4 | 23.54 | 9.41
Insumo | 3958 | AGETOP CIVIL | MANILHA-SAPATILHA EM AÇO GALVANIZADO | Material |  | un | 1 | 9.9 | 9.9
|  |  |  | MO sem LS => | 11.77 | LS => | 0 | MO com LS => | 11.77
|  |  |  | Valor do BDI => | 5.55 |  | Valor com BDI => |  | 32.22
Observação
REF.: 071750-AGETOP CIVIL
Composição | CP.00001080 | Próprio | ARAME DE AÇO GALVANIZADO 12 BWG - FORNECIMENTO | FUES - FUNDAÇÕES E ESTRUTURAS |  | KG | 1 | 12.04 | 12.04
Insumo | 00000342 | SINAPI | ARAME GALVANIZADO 12 BWG, 2,76 MM (0,048 KG/M) | Material |  | KG | 1 | 12.04 | 12.04
|  |  |  | MO sem LS => | 0 | LS => | 0 | MO com LS => | 0
|  |  |  | Valor do BDI => | 2.5 |  | Valor com BDI => |  | 14.54
Composição | CP.00001081 | Próprio | OLHAL PARA PARAFUSO F 28 X 17,5 (5.000DAN) OU 16MM2 - FORNECIMENTO | INEL - INSTALAÇÃO ELÉTRICA/ELETRIFICAÇÃO E ILUMINAÇÃO EXTERNA |  | UN | 1 | 8.7 | 8.7
Insumo | 2649 | ORSE | Porca olhal, aço carbono, 16 mm PORCA OLHAL, AÇO CARBONO, 16 mm | Material |  | un | 1 | 8.7 | 8.7
|  |  |  | MO sem LS => | 0 | LS => | 0 | MO com LS => | 0
|  |  |  | Valor do BDI => | 1.81 |  | Valor com BDI => |  | 10.51
Observação
REF.: 3332-ORSE
Composição | CP.00001082 | Próprio | GANCHO DE SUSPENSÃO OLHAL - FORNECIMENTO | INEL - INSTALAÇÃO ELÉTRICA/ELETRIFICAÇÃO E ILUMINAÇÃO EXTERNA |  | UN | 1 | 10.64 | 10.64
Insumo | 00000402 | SINAPI | GANCHO OLHAL EM ACO GALVANIZADO, ESPESSURA 16MM, ABERTURA 21MM | Material |  | UN | 1 | 10.64 | 10.64
|  |  |  | MO sem LS => | 0 | LS => | 0 | MO com LS => | 0
|  |  |  | Valor do BDI => | 2.21 |  | Valor com BDI => |  | 12.85
Observação
REF.: 4135-ORSE
Composição | CP.00001083 | Próprio | MÃO-FRANCESA PLANA 710 MM, INCLUSIVE PARAFUSO M16 E ARRUELAS QUADRADAS - FORNECIMENTO E INSTALAÇÃO. AF_11/2016 | INHI - INSTALAÇÕES HIDROS SANITÁRIAS |  | UN | 1 | 12.42 | 12.42
Composição Auxiliar | 88316 | SINAPI | SERVENTE COM ENCARGOS COMPLEMENTARES | SEDI - SERVIÇOS DIVERSOS |  | H | 0.25 | 16.28 | 4.07
Insumo | 00007568 | SINAPI | BUCHA DE NYLON SEM ABA S10, COM PARAFUSO DE 6,10 X 65 MM EM ACO ZINCADO COM ROSCA SOBERBA, CABECA CHATA E FENDA PHILLIPS | Material |  | UN | 3 | 0.36 | 1.08
Insumo | 1593 | ORSE | Mão francesa plana 726mm | Material |  | un | 1 | 7.27 | 7.27
|  |  |  | MO sem LS => | 2.52 | LS => | 0 | MO com LS => | 2.52
|  |  |  | Valor do BDI => | 2.58 |  | Valor com BDI => |  | 15
Observação
REF.: 95573-SINAPI
Composição | CP.00001084 | Próprio | ELETRODUTO DE AÇO GALVANIZADO, CLASSE SEMI PESADO, DN 110 MM (4 ), APARENTE, INSTALADO EM PAREDE - FORNECIMENTO E INSTALAÇÃO. AF_11/2016_P | INEL - INSTALAÇÃO ELÉTRICA/ELETRIFICAÇÃO E ILUMINAÇÃO EXTERNA |  | M | 1 | 109.82 | 109.82
Composição Auxiliar | 88247 | SINAPI | AUXILIAR DE ELETRICISTA COM ENCARGOS COMPLEMENTARES | SEDI - SERVIÇOS DIVERSOS |  | H | 0.2821 | 18.4 | 5.19
Composição Auxiliar | 88264 | SINAPI | ELETRICISTA COM ENCARGOS COMPLEMENTARES | SEDI - SERVIÇOS DIVERSOS |  | H | 0.2821 | 23.54 | 6.64
Insumo | 12378 | ORSE | Eletroduto ferro galvanizado eletrolitico - leve, d= 4" | Material |  | m | 1.05 | 93.33 | 97.99
|  |  |  | MO sem LS => | 8.29 | LS => | 0 | MO com LS => | 8.29
|  |  |  | Valor do BDI => | 22.85 |  | Valor com BDI => |  | 132.67
Observação
REF.: 95752-SINAPI
Composição | CP.00001850 | Próprio | CONECTOR DE PARAFUSO FENDIDO EM LIGA DE COBRE COM SEPARADOR DE CABOS PARA CABO 50 MM2 - FORNECIMENTO E INSTALACAO | INEL - INSTALAÇÃO ELÉTRICA/ELETRIFICAÇÃO E ILUMINAÇÃO EXTERNA |  | UN | 1 | 9.34 | 9.34
Composição Auxiliar | 88264 | SINAPI | ELETRICISTA COM ENCARGOS COMPLEMENTARES | SEDI - SERVIÇOS DIVERSOS |  | H | 0.07 | 23.54 | 1.64
Insumo | 00001562 | SINAPI | CONECTOR METALICO TIPO PARAFUSO FENDIDO (SPLIT BOLT), COM SEPARADOR DE CABOS BIMETALICOS, PARA CABOS ATE 50 MM2 | Material |  | UN | 1 | 7.7 | 7.7
|  |  |  | MO sem LS => | 1.21 | LS => | 0 | MO com LS => | 1.21
|  |  |  | Valor do BDI => | 1.94 |  | Valor com BDI => |  | 11.28
Observação
REF.: 83377-SINAPI 09/2019
Composição | CP.00000124 | Próprio | TAMPAO DE FERRO FUNDIDO 300 MM - FORNECIMENTO E ASSENTAMENTO | ASTU - ASSENTAMENTO DE TUBOS E PECAS |  | UN | 1 | 120.76 | 120.76
Composição Auxiliar | 88309 | SINAPI | PEDREIRO COM ENCARGOS COMPLEMENTARES | SEDI - SERVIÇOS DIVERSOS |  | H | 1 | 23.33 | 23.33
Composição Auxiliar | 88316 | SINAPI | SERVENTE COM ENCARGOS COMPLEMENTARES | SEDI - SERVIÇOS DIVERSOS |  | H | 1 | 16.28 | 16.28
Insumo | 00000370 | SINAPI | AREIA MEDIA - POSTO JAZIDA/FORNECEDOR (RETIRADO NA JAZIDA, SEM TRANSPORTE) | Material |  | m³ | 0.02 | 73 | 1.46
Insumo | 00001379 | SINAPI | CIMENTO PORTLAND COMPOSTO CP II-32 | Material |  | KG | 7 | 0.53 | 3.71
Insumo | 00011315 | SINAPI | TAMPAO FOFO SIMPLES COM BASE, CLASSE A15 CARGA MAX 1,5 T, 300 X 300 MM, REDE PLUVIAL/ESGOTO | Material |  | UN | 1 | 75.98 | 75.98
|  |  |  | MO sem LS => | 27.21 | LS => | 0 | MO com LS => | 27.21
|  |  |  | Valor do BDI => | 25.13 |  | Valor com BDI => |  | 145.89
Observação
REF.: 73607-SINAPI
Composição | CP.00001085 | Próprio | QUADRO DE MEDIÇÃO PARA USO EXTERNO PARA MEDIÇÃO EM BAIXA TENSÃO COM (TC E MEDIDOR FORNECIDOS PELA COELBA), DIM:2200X800X300MM, PADRÃO COELBA - FORNECIMENTO E INSTALAÇÃO | INEL - INSTALAÇÃO ELÉTRICA/ELETRIFICAÇÃO E ILUMINAÇÃO EXTERNA |  | UN | 1 | 149.55 | 149.55
Composição Auxiliar | 88264 | SINAPI | ELETRICISTA COM ENCARGOS COMPLEMENTARES | SEDI - SERVIÇOS DIVERSOS |  | H | 1.5 | 23.54 | 35.31
Composição Auxiliar | 88316 | SINAPI | SERVENTE COM ENCARGOS COMPLEMENTARES | SEDI - SERVIÇOS DIVERSOS |  | H | 1.5 | 16.28 | 24.42
Insumo | 00001062 | SINAPI | CAIXA INTERNA/EXTERNA DE MEDICAO PARA 1 MEDIDOR TRIFASICO, COM VISOR, EM CHAPA DE ACO 18 USG (PADRAO DA CONCESSIONARIA LOCAL) | Material |  | UN | 1 | 89.82 | 89.82
|  |  |  | MO sem LS => | 41.09 | LS => | 0 | MO com LS => | 41.09
|  |  |  | Valor do BDI => | 31.12 |  | Valor com BDI => |  | 180.67
Observação
REF.: 10293-ORSE
Composição | CP.00001086 | Próprio | MURETA EM ALVENARIA PARA INTALAÇÃO DO QUADRO DE MEDIÇÃO E QGBT, INCLUSIVE LAJE PRÉ MOLDADA, DIM 2500X2000X400MM, CONFORME PROJETO - FORNECIMENTO E EXECUÇÃO | PARE - PAREDES/PAINEIS |  | UN | 1 | 928.68 | 928.68
Composição Auxiliar | 93382 | SINAPI | REATERRO MANUAL DE VALAS COM COMPACTAÇÃO MECANIZADA. AF_04/2016 | MOVT - MOVIMENTO DE TERRA |  | m³ | 0.05 | 28.7 | 1.43
Composição Auxiliar | 87451 | SINAPI | ALVENARIA DE VEDAÇÃO DE BLOCOS VAZADOS DE CONCRETO DE 19X19X39CM (ESPESSURA 19CM) DE PAREDES COM ÁREA LÍQUIDA MENOR QUE 6M² SEM VÃOS E ARGAMASSA DE ASSENTAMENTO COM PREPARO EM BETONEIRA. AF_06/2014 | PARE - PAREDES/PAINEIS |  | m² | 5 | 69.26 | 346.3
Composição Auxiliar | 87879 | SINAPI | CHAPISCO APLICADO EM ALVENARIAS E ESTRUTURAS DE CONCRETO INTERNAS, COM COLHER DE PEDREIRO. ARGAMASSA TRAÇO 1:3 COM PREPARO EM BETONEIRA 400L. AF_06/2014 | REVE - REVESTIMENTO E TRATAMENTO DE SUPERFÍCIES |  | m² | 10 | 3.4 | 34
Composição Auxiliar | 87547 | SINAPI | MASSA ÚNICA, PARA RECEBIMENTO DE PINTURA, EM ARGAMASSA TRAÇO 1:2:8, PREPARO MECÂNICO COM BETONEIRA 400L, APLICADA MANUALMENTE EM FACES INTERNAS DE PAREDES, ESPESSURA DE 10MM, COM EXECUÇÃO DE TALISCAS. AF_06/2014 | REVE - REVESTIMENTO E TRATAMENTO DE SUPERFÍCIES |  | m² | 10 | 19.22 | 192.2
Composição Auxiliar | 88485 | SINAPI | APLICAÇÃO DE FUNDO SELADOR ACRÍLICO EM PAREDES, UMA DEMÃO. AF_06/2014 | PINT - PINTURAS |  | m² | 10 | 2.05 | 20.5
Composição Auxiliar | 88495 | SINAPI | APLICAÇÃO E LIXAMENTO DE MASSA LÁTEX EM PAREDES, UMA DEMÃO. AF_06/2014 | PINT - PINTURAS |  | m² | 10 | 8.89 | 88.9
Composição Auxiliar | 88489 | SINAPI | APLICAÇÃO MANUAL DE PINTURA COM TINTA LÁTEX ACRÍLICA EM PAREDES, DUAS DEMÃOS. AF_06/2014 | PINT - PINTURAS |  | m² | 10 | 11.32 | 113.2
Composição Auxiliar | 94969 | SINAPI | CONCRETO FCK = 15MPA, TRAÇO 1:3,4:3,5 (CIMENTO/ AREIA MÉDIA/ BRITA 1) - PREPARO MECÂNICO COM BETONEIRA 600 L. AF_07/2016 | FUES - FUNDAÇÕES E ESTRUTURAS |  | m³ | 0.35 | 303.99 | 106.39
Composição Auxiliar | 93358 | SINAPI | ESCAVAÇÃO MANUAL DE VALA COM PROFUNDIDADE MENOR OU IGUAL A 1,30 M. AF_03/2016 | MOVT - MOVIMENTO DE TERRA |  | m³ | 0.4 | 64.4 | 25.76
|  |  |  | MO sem LS => | 363.78 | LS => | 0 | MO com LS => | 363.78
|  |  |  | Valor do BDI => | 193.25 |  | Valor com BDI => |  | 1121.93
Composição | CP.00000918 | Próprio | DISJUNTOR TERMOMAGNETICO TRIPOLAR EM CAIXA MOLDADA 250A, ICC=10KA, COM AJUSTE TÉRMICO - FORNECIMENTO E INSTALACAO | INEL - INSTALAÇÃO ELÉTRICA/ELETRIFICAÇÃO E ILUMINAÇÃO EXTERNA |  | UN | 1 | 985.47 | 985.47
Composição Auxiliar | 88247 | SINAPI | AUXILIAR DE ELETRICISTA COM ENCARGOS COMPLEMENTARES | SEDI - SERVIÇOS DIVERSOS |  | H | 0.4 | 18.4 | 7.36
Composição Auxiliar | 88264 | SINAPI | ELETRICISTA COM ENCARGOS COMPLEMENTARES | SEDI - SERVIÇOS DIVERSOS |  | H | 0.4 | 23.54 | 9.41
Insumo | 10061 | ORSE | Disjuntor termomagnético tripolar 250 A com caixa moldada 10 kA | Material |  | un | 1 | 968.7 | 968.7
|  |  |  | MO sem LS => | 11.77 | LS => | 0 | MO com LS => | 11.77
|  |  |  | Valor do BDI => | 205.07 |  | Valor com BDI => |  | 1190.54
Observação
REF.: 74130/007-SINAPI
Composição | CP.00001851 | Próprio | TERMINAL A PRESSAO REFORCADO PARA CONEXAO DE CABO DE COBRE A BARRA, CABO 150 E 185MM2 - FORNECIMENTO E INSTALACAO | INEL - INSTALAÇÃO ELÉTRICA/ELETRIFICAÇÃO E ILUMINAÇÃO EXTERNA |  | UN | 1 | 118.75 | 118.75
Composição Auxiliar | 88264 | SINAPI | ELETRICISTA COM ENCARGOS COMPLEMENTARES | SEDI - SERVIÇOS DIVERSOS |  | H | 1.4 | 23.54 | 32.95
Composição Auxiliar | 88316 | SINAPI | SERVENTE COM ENCARGOS COMPLEMENTARES | SEDI - SERVIÇOS DIVERSOS |  | H | 1.4 | 16.28 | 22.79
Insumo | 00001547 | SINAPI | TERMINAL METALICO A PRESSAO PARA 1 CABO DE 150 A 185 MM2, COM 2 FUROS PARA FIXACAO | Material |  | UN | 1 | 63.01 | 63.01
|  |  |  | MO sem LS => | 38.35 | LS => | 0 | MO com LS => | 38.35
|  |  |  | Valor do BDI => | 24.71 |  | Valor com BDI => |  | 143.46
Observação
REF.: 73782/004-SINAPI 09/2019
Composição | CP.00001087 | Próprio | CONECTOR PARAFUSO FENDIDO SPLIT-BOLT - PARA CABO DE 95MM2 - FORNECIMENTO E INSTALACAO | INEL - INSTALAÇÃO ELÉTRICA/ELETRIFICAÇÃO E ILUMINAÇÃO EXTERNA |  | UN | 1 | 23.48 | 23.48
Composição Auxiliar | 88247 | SINAPI | AUXILIAR DE ELETRICISTA COM ENCARGOS COMPLEMENTARES | SEDI - SERVIÇOS DIVERSOS |  | H | 0.2 | 18.4 | 3.68
Composição Auxiliar | 88264 | SINAPI | ELETRICISTA COM ENCARGOS COMPLEMENTARES | SEDI - SERVIÇOS DIVERSOS |  | H | 0.2 | 23.54 | 4.7
Insumo | 00011864 | SINAPI | CONECTOR METALICO TIPO PARAFUSO FENDIDO (SPLIT BOLT), PARA CABOS ATE 95 MM2 | Material |  | UN | 1 | 15.1 | 15.1
|  |  |  | MO sem LS => | 5.88 | LS => | 0 | MO com LS => | 5.88
|  |  |  | Valor do BDI => | 4.88 |  | Valor com BDI => |  | 28.36
Observação
REF.: 72272-SINAPI
Composição | CP.00000117 | Próprio | POSTE DE ACO CONICO CONTINUO RETO, FLANGEADO, H=4M - FORNECIMENTO E INSTALACAO | INEL - INSTALAÇÃO ELÉTRICA/ELETRIFICAÇÃO E ILUMINAÇÃO EXTERNA |  | UN | 1 | 678.49 | 678.49
Composição Auxiliar | 88264 | SINAPI | ELETRICISTA COM ENCARGOS COMPLEMENTARES | SEDI - SERVIÇOS DIVERSOS |  | H | 7 | 23.54 | 164.78
Composição Auxiliar | 95468 | SINAPI | PINTURA ESMALTE BRILHANTE (2 DEMAOS) SOBRE SUPERFICIE METALICA, INCLUSIVE PROTECAO COM ZARCAO (1 DEMAO) | PINT - PINTURAS |  | m² | 2.5 | 39.63 | 99.07
Insumo | I6696 | SEINFRA | POSTE METALICO DECORATIVO H=4.0m , MOD. LP-588.B/140.GJ - FAB.TROPICO OU SIMILAR | Material |  | UN | 1 | 414.64 | 414.64
|  |  |  | MO sem LS => | 175.28 | LS => | 0 | MO com LS => | 175.28
|  |  |  | Valor do BDI => | 141.19 |  | Valor com BDI => |  | 819.68
Observação
REF.: 73769/004-SINAPI
Composição | CP.00001114 | Próprio | CHUMBADOR FORMATO L Ø 1/2" COMP. 250 MM COM DUAS PORCAS E DUAS ARRUELAS ZN FOGO - FORNECIMENTO E INSTALAÇÃO | INEL - INSTALAÇÃO ELÉTRICA/ELETRIFICAÇÃO E ILUMINAÇÃO EXTERNA |  | UN | 1 | 50.37 | 50.37
Composição Auxiliar | 88309 | SINAPI | PEDREIRO COM ENCARGOS COMPLEMENTARES | SEDI - SERVIÇOS DIVERSOS |  | H | 0.15 | 23.33 | 3.49
Composição Auxiliar | 88316 | SINAPI | SERVENTE COM ENCARGOS COMPLEMENTARES | SEDI - SERVIÇOS DIVERSOS |  | H | 0.15 | 16.28 | 2.44
Insumo | CT.00000222 | Próprio | CHUMBADOR FORMATO L Ø 1/2" COMP. 250 MM COM DUAS PORCAS E DUAS ARRUELAS ZN FOGO | Material |  | UN | 1 | 44.44 | 44.44
|  |  |  | MO sem LS => | 4.07 | LS => | 0 | MO com LS => | 4.07
|  |  |  | Valor do BDI => | 10.48 |  | Valor com BDI => |  | 60.85
Observação
REF.:16.45.002-FDE
Composição | CP.00001115 | Próprio | BASE DE CONCRETO PARA FIXAÇÃO DE POSTES (400X400X500)MM, INCLUINDO ESCAVAÇÃO E REATERRO | INEL - INSTALAÇÃO ELÉTRICA/ELETRIFICAÇÃO E ILUMINAÇÃO EXTERNA |  | UN | 1 | 91.44 | 91.44
Composição Auxiliar | 93358 | SINAPI | ESCAVAÇÃO MANUAL DE VALA COM PROFUNDIDADE MENOR OU IGUAL A 1,30 M. AF_03/2016 | MOVT - MOVIMENTO DE TERRA |  | m³ | 0.12 | 64.4 | 7.72
Composição Auxiliar | 96995 | SINAPI | REATERRO MANUAL APILOADO COM SOQUETE. AF_10/2017 | MOVT - MOVIMENTO DE TERRA |  | m³ | 0.04 | 39.04 | 1.56
Composição Auxiliar | 94963 | SINAPI | CONCRETO FCK = 15MPA, TRAÇO 1:3,4:3,5 (CIMENTO/ AREIA MÉDIA/ BRITA 1) - PREPARO MECÂNICO COM BETONEIRA 400 L. AF_07/2016 | FUES - FUNDAÇÕES E ESTRUTURAS |  | m³ | 0.08 | 310.44 | 24.83
Composição Auxiliar | 96619 | SINAPI | LASTRO DE CONCRETO MAGRO, APLICADO EM BLOCOS DE COROAMENTO OU SAPATAS, ESPESSURA DE 5 CM. AF_08/2017 | FUES - FUNDAÇÕES E ESTRUTURAS |  | m² | 0.24 | 24.21 | 5.81
Composição Auxiliar | 96534 | SINAPI | FABRICAÇÃO, MONTAGEM E DESMONTAGEM DE FÔRMA PARA BLOCO DE COROAMENTO, EM MADEIRA SERRADA, E=25 MM, 4 UTILIZAÇÕES. AF_06/2017 | FUES - FUNDAÇÕES E ESTRUTURAS |  | m² | 0.8 | 64.4 | 51.52
|  |  |  | MO sem LS => | 37.86 | LS => | 0 | MO com LS => | 37.86
|  |  |  | Valor do BDI => | 19.02 |  | Valor com BDI => |  | 110.46
Composição | CP.00001116 | Próprio | LUMINÁRIA CIRCULAR DE EMBUTIR NO PISO OU SOLO COM LED COB 22W E TEMPERATURA DE COR 4000K ARO E CORPO EM ALUMÍNIO INJETADO - FORNECIMENTO E INSTALAÇÃO | INEL - INSTALAÇÃO ELÉTRICA/ELETRIFICAÇÃO E ILUMINAÇÃO EXTERNA |  | UN | 1 | 671.96 | 671.96
Composição Auxiliar | 88247 | SINAPI | AUXILIAR DE ELETRICISTA COM ENCARGOS COMPLEMENTARES | SEDI - SERVIÇOS DIVERSOS |  | H | 1.5 | 18.4 | 27.6
Composição Auxiliar | 88264 | SINAPI | ELETRICISTA COM ENCARGOS COMPLEMENTARES | SEDI - SERVIÇOS DIVERSOS |  | H | 1.5 | 23.54 | 35.31
Insumo | CT.00000223 | Próprio | LUMINÁRIA CIRCULAR DE EMBUTIR NO PISO OU SOLO COM LED COB 22W E TEMPERATURA DE COR 4000K ARO E CORPO EM ALUMÍNIO INJETADO | Material |  | UN | 1 | 609.05 | 609.05
|  |  |  | MO sem LS => | 44.15 | LS => | 0 | MO com LS => | 44.15
|  |  |  | Valor do BDI => | 139.83 |  | Valor com BDI => |  | 811.79
Observação
REF.: 10747-ORSE
Composição | CP.00001117 | Próprio | LUMINÁRIA RETANGULAR PARA POSTE (48 OU 60MM) TIPO PÉTALA, COM 2 MÓDULOS DE LED 40W CADA (LIGHT ENGINE) E EMISSÃO DE LUZ DA COR BRANCO FRIO 5000K - FORNECIMENTO E INSTALAÇÃO | INEL - INSTALAÇÃO ELÉTRICA/ELETRIFICAÇÃO E ILUMINAÇÃO EXTERNA |  | UN | 1 | 215.71 | 215.71
Composição Auxiliar | 88247 | SINAPI | AUXILIAR DE ELETRICISTA COM ENCARGOS COMPLEMENTARES | SEDI - SERVIÇOS DIVERSOS |  | H | 1.5 | 18.4 | 27.6
Composição Auxiliar | 88264 | SINAPI | ELETRICISTA COM ENCARGOS COMPLEMENTARES | SEDI - SERVIÇOS DIVERSOS |  | H | 1.5 | 23.54 | 35.31
Insumo | CT.00000224 | Próprio | LUMINÁRIA RETANGULAR PARA POSTE (48 OU 60mm) TIPO PÉTALA, COM 2 MÓDULOS DE LED 40W CADA (LIGHT ENGINE) E EMISSÃO DE LUZ DA COR BRANCO FRIO 5000K | Material |  | UN | 1 | 152.8 | 152.8
|  |  |  | MO sem LS => | 44.15 | LS => | 0 | MO com LS => | 44.15
|  |  |  | Valor do BDI => | 44.88 |  | Valor com BDI => |  | 260.59
Observação
REF.:7905-ORSE
Composição | CP.00000268 | Próprio | ELETRODUTO RÍGIDO ROSCÁVEL, PVC, DN 25 MM (3/4"), PARA CIRCUITOS TERMINAIS, INSTALADO EM PISO - FORNECIMENTO E INSTALAÇÃO. AF_12/2015 | INEL - INSTALAÇÃO ELÉTRICA/ELETRIFICAÇÃO E ILUMINAÇÃO EXTERNA |  | M | 1 | 6.78 | 6.78
Composição Auxiliar | 88247 | SINAPI | AUXILIAR DE ELETRICISTA COM ENCARGOS COMPLEMENTARES | SEDI - SERVIÇOS DIVERSOS |  | H | 0.102 | 18.4 | 1.87
Composição Auxiliar | 88264 | SINAPI | ELETRICISTA COM ENCARGOS COMPLEMENTARES | SEDI - SERVIÇOS DIVERSOS |  | H | 0.102 | 23.54 | 2.4
Insumo | 00002674 | SINAPI | ELETRODUTO DE PVC RIGIDO ROSCAVEL DE 3/4 ", SEM LUVA | Material |  | M | 1.017 | 2.47 | 2.51
|  |  |  | MO sem LS => | 2.99 | LS => | 0 | MO com LS => | 2.99
|  |  |  | Valor do BDI => | 1.41 |  | Valor com BDI => |  | 8.19
Observação
REF.: 91867-SINAPI
Composição | CP.00000271 | Próprio | LUVA PARA ELETRODUTO, PVC, ROSCÁVEL, DN 25 MM (3/4"), PARA CIRCUITOS TERMINAIS, INSTALADA EM PISO - FORNECIMENTO E INSTALAÇÃO. AF_12/2015 | INEL - INSTALAÇÃO ELÉTRICA/ELETRIFICAÇÃO E ILUMINAÇÃO EXTERNA |  | UN | 1 | 6.41 | 6.41
Composição Auxiliar | 88247 | SINAPI | AUXILIAR DE ELETRICISTA COM ENCARGOS COMPLEMENTARES | SEDI - SERVIÇOS DIVERSOS |  | H | 0.135 | 18.4 | 2.48
Composição Auxiliar | 88264 | SINAPI | ELETRICISTA COM ENCARGOS COMPLEMENTARES | SEDI - SERVIÇOS DIVERSOS |  | H | 0.135 | 23.54 | 3.17
Insumo | 00001891 | SINAPI | LUVA EM PVC RIGIDO ROSCAVEL, DE 3/4", PARA ELETRODUTO | Material |  | UN | 1 | 0.76 | 0.76
|  |  |  | MO sem LS => | 3.97 | LS => | 0 | MO com LS => | 3.97
|  |  |  | Valor do BDI => | 1.33 |  | Valor com BDI => |  | 7.74
Observação
REF.: 91879-SINAPI
Composição | CP.00000266 | Próprio | CAIXA DE PASSAGEM METÁLICA, DIMENSÕES 40X40X15CM, FORNECIMENTO E INSTALAÇÃO | INEL - INSTALAÇÃO ELÉTRICA/ELETRIFICAÇÃO E ILUMINAÇÃO EXTERNA |  | UN | 1 | 138.73 | 138.73
Composição Auxiliar | 88247 | SINAPI | AUXILIAR DE ELETRICISTA COM ENCARGOS COMPLEMENTARES | SEDI - SERVIÇOS DIVERSOS |  | H | 2 | 18.4 | 36.8
Composição Auxiliar | 88264 | SINAPI | ELETRICISTA COM ENCARGOS COMPLEMENTARES | SEDI - SERVIÇOS DIVERSOS |  | H | 2 | 23.54 | 47.08
Insumo | I0431 | SEINFRA | CAIXA PASSAG. CHAPA C/TAMPA PARAF. 400X400X150MM | Material |  | UN | 1 | 54.85 | 54.85
|  |  |  | MO sem LS => | 58.88 | LS => | 0 | MO com LS => | 58.88
|  |  |  | Valor do BDI => | 28.86 |  | Valor com BDI => |  | 167.59
Observação
REF.: C0629-SEINFRA
Composição | CP.00001118 | Próprio | CAIXA ENTERRADA ELÉTRICA QUADRADA, EM ALVENARIA COM TIJOLOS CERÂMICOS MACIÇOS, ACABAMENTO INTERNO EM REBOCO, TAMPA EM CONCRETO, DIMENSÕES INTERNAS: 0,3X0,3X0,3 M. AF_05/2018 | INHI - INSTALAÇÕES HIDROS SANITÁRIAS |  | UN | 1 | 88.58 | 88.58
Composição Auxiliar | 83338 | SINAPI | ESCAVACAO MECANICA, A CEU ABERTO, EM MATERIAL DE 1A CATEGORIA, COM ESCAVADEIRA HIDRAULICA, CAPACIDADE DE 0,78 M3 | MOVT - MOVIMENTO DE TERRA |  | m³ | 0.51 | 2.38 | 1.21
Composição Auxiliar | 94097 | SINAPI | PREPARO DE FUNDO DE VALA COM LARGURA MENOR QUE 1,5 M, EM LOCAL COM NÍVEL BAIXO DE INTERFERÊNCIA. AF_06/2016 | MOVT - MOVIMENTO DE TERRA |  | m² | 1.69 | 5.13 | 8.66
Composição Auxiliar | 94970 | SINAPI | CONCRETO FCK = 20MPA, TRAÇO 1:2,7:3 (CIMENTO/ AREIA MÉDIA/ BRITA 1) - PREPARO MECÂNICO COM BETONEIRA 600 L. AF_07/2016 | FUES - FUNDAÇÕES E ESTRUTURAS |  | m³ | 0.08 | 328.22 | 26.25
Composição Auxiliar | 74157/004 | SINAPI | LANCAMENTO/APLICACAO MANUAL DE CONCRETO EM FUNDACOES | FUES - FUNDAÇÕES E ESTRUTURAS |  | m³ | 0.08 | 112.17 | 8.97
Composição Auxiliar | 72132 | SINAPI | ALVENARIA EM TIJOLO CERAMICO MACICO 5X10X20CM 1/2 VEZ (ESPESSURA 10CM), ASSENTADO COM ARGAMASSA TRACO 1:2:8 (CIMENTO, CAL E AREIA) | PARE - PAREDES/PAINEIS |  | m² | 0.36 | 62.99 | 22.67
Composição Auxiliar | 87879 | SINAPI | CHAPISCO APLICADO EM ALVENARIAS E ESTRUTURAS DE CONCRETO INTERNAS, COM COLHER DE PEDREIRO. ARGAMASSA TRAÇO 1:3 COM PREPARO EM BETONEIRA 400L. AF_06/2014 | REVE - REVESTIMENTO E TRATAMENTO DE SUPERFÍCIES |  | m² | 0.36 | 3.4 | 1.22
Composição Auxiliar | CP.00001654 | Próprio | EMBOÇO, PARA APLICAÇÃO EM CAIXA ENTERRADAS, EM ARGAMASSA TRAÇO 1:2:8, PREPARO MECÂNICO COM BETONEIRA 400L, APLICADO MANUALMENTE EM FACES INTERNAS DE PAREDES, ESPESSURA DE 20MM, COM EXECUÇÃO DE TALISCAS. AF_06/2014 | REVE - REVESTIMENTO E TRATAMENTO DE SUPERFÍCIES |  | m² | 0.36 | 28.46 | 10.24
Composição Auxiliar | 97735 | SINAPI | PEÇA RETANGULAR PRÉ-MOLDADA, VOLUME DE CONCRETO DE 30 A 100 LITROS, TAXA DE AÇO APROXIMADA DE 30KG/M³. AF_01/2018 | FUES - FUNDAÇÕES E ESTRUTURAS |  | m³ | 0.005 | 1872.68 | 9.36
|  |  |  | MO sem LS => | 34.01 | LS => | 0 | MO com LS => | 34.01
|  |  |  | Valor do BDI => | 18.43 |  | Valor com BDI => |  | 107.01
Composição | CP.00000639 | Próprio | COBOGO DE CONCRETO (ELEMENTO VAZADO), 7X40X40CM, ASSENTADO COM ARGAMASSA TRACO 1:4 (CIMENTO E AREIA) | PARE - PAREDES/PAINEIS |  | m² | 1 | 78.3 | 78.3
Composição Auxiliar | 88309 | SINAPI | PEDREIRO COM ENCARGOS COMPLEMENTARES | SEDI - SERVIÇOS DIVERSOS |  | H | 0.85 | 23.33 | 19.83
Composição Auxiliar | 88316 | SINAPI | SERVENTE COM ENCARGOS COMPLEMENTARES | SEDI - SERVIÇOS DIVERSOS |  | H | 0.85 | 16.28 | 13.83
Composição Auxiliar | 88631 | SINAPI | ARGAMASSA TRAÇO 1:4 (EM VOLUME DE CIMENTO E AREIA MÉDIA ÚMIDA), PREPARO MANUAL. AF_08/2019 | SEDI - SERVIÇOS DIVERSOS |  | m³ | 0.0048 | 425.36 | 2.04
Insumo | 00000666 | SINAPI | ELEMENTO VAZADO DE CONCRETO, QUADRICULADO, 16 FUROS *40 X 40 X 7* CM | Material |  | UN | 6 | 7.1 | 42.6
|  |  |  | MO sem LS => | 23.52 | LS => | 0 | MO com LS => | 23.52
|  |  |  | Valor do BDI => | 16.29 |  | Valor com BDI => |  | 94.59
Observação
REF.: 73937/001-SINAPI
Composição | CP.00001011 | Próprio | TELHAMENTO COM TELHA ONDULADA DE FIBROCIMENTO E = 8 MM, COM RECOBRIMENTO LATERAL DE 1/4 DE ONDA PARA TELHADO COM INCLINAÇÃO MAIOR QUE 10°, COM ATÉ 2 ÁGUAS. AF_06/2016 | COBE - COBERTURA |  | m² | 1 | 62.95 | 62.95
Composição Auxiliar | 88316 | SINAPI | SERVENTE COM ENCARGOS COMPLEMENTARES | SEDI - SERVIÇOS DIVERSOS |  | H | 0.15 | 16.28 | 2.44
Composição Auxiliar | 88323 | SINAPI | TELHADISTA COM ENCARGOS COMPLEMENTARES | SEDI - SERVIÇOS DIVERSOS |  | H | 0.115 | 24.45 | 2.81
Insumo | 00001607 | SINAPI | CONJUNTO ARRUELAS DE VEDACAO 5/16" PARA TELHA FIBROCIMENTO (UMA ARRUELA METALICA E UMA ARRUELA PVC - CONICAS) | Material |  | CJ | 1.27 | 0.16 | 0.2
Insumo | 00004302 | SINAPI | PARAFUSO ZINCADO ROSCA SOBERBA, CABECA SEXTAVADA, 5/16 " X 250 MM, PARA FIXACAO DE TELHA EM MADEIRA | Material |  | UN | 1.27 | 2.54 | 3.22
Insumo | 00007202 | SINAPI | TELHA DE FIBROCIMENTO E= 8 MM, DE *3,70 X 1,06* M (SEM AMIANTO) | Material |  | m² | 1.275 | 42.58 | 54.28
|  |  |  | MO sem LS => | 3.6 | LS => | 0 | MO com LS => | 3.6
|  |  |  | Valor do BDI => | 13.09 |  | Valor com BDI => |  | 76.04
Observação
REF.: 94207-SINAPI
Composição | CP.00001012 | Próprio | PORTA EM AÇO TUBULAR METÁLICO, DE ABRIR, TIPO GRADE COM TELA METÁLICA, COM GUARNICOES E FECHADURA - FORNECIMENTO E INSTALAÇÃO | ESQV - ESQUADRIAS/FERRAGENS/VIDROS |  | m² | 1 | 482.41 | 482.41
Composição Auxiliar | 88309 | SINAPI | PEDREIRO COM ENCARGOS COMPLEMENTARES | SEDI - SERVIÇOS DIVERSOS |  | H | 0.8 | 23.33 | 18.66
Composição Auxiliar | 88315 | SINAPI | SERRALHEIRO COM ENCARGOS COMPLEMENTARES | SEDI - SERVIÇOS DIVERSOS |  | H | 1.6 | 23.22 | 37.15
Composição Auxiliar | 88316 | SINAPI | SERVENTE COM ENCARGOS COMPLEMENTARES | SEDI - SERVIÇOS DIVERSOS |  | H | 2.8 | 16.28 | 45.58
Composição Auxiliar | 88627 | SINAPI | ARGAMASSA TRAÇO 1:0,5:4,5 (EM VOLUME DE CIMENTO, CAL E AREIA MÉDIA ÚMIDA) PARA ASSENTAMENTO DE ALVENARIA, PREPARO MANUAL. AF_08/2019 | SEDI - SERVIÇOS DIVERSOS |  | m³ | 0.006 | 460.5 | 2.76
Insumo | 00004930 | SINAPI | PORTA DE ABRIR EM GRADIL COM BARRA CHATA 3 CM X 1/4", COM REQUADRO E GUARNICAO - COMPLETO - ACABAMENTO NATURAL | Material |  | m² | 1 | 367.72 | 367.72
Insumo | 00037411 | SINAPI | TELA DE ACO SOLDADA GALVANIZADA/ZINCADA PARA ALVENARIA, FIO D = *1,24 MM, MALHA 25 X 25 MM | Material |  | m² | 1 | 10.54 | 10.54
|  |  |  | MO sem LS => | 69.69 | LS => | 0 | MO com LS => | 69.69
|  |  |  | Valor do BDI => | 100.38 |  | Valor com BDI => |  | 582.79
Observação
REF.: 73933/001-SINAPI
Composição | CP.00000634 | Próprio | VALVULA PE COM CRIVO BRONZE 3/4" - FORNECIMENTO E INSTALACAO | INHI - INSTALAÇÕES HIDROS SANITÁRIAS |  | UN | 1 | 64.16 | 64.16
Composição Auxiliar | 88248 | SINAPI | AUXILIAR DE ENCANADOR OU BOMBEIRO HIDRÁULICO COM ENCARGOS COMPLEMENTARES | SEDI - SERVIÇOS DIVERSOS |  | H | 0.55 | 17.92 | 9.85
Composição Auxiliar | 88267 | SINAPI | ENCANADOR OU BOMBEIRO HIDRÁULICO COM ENCARGOS COMPLEMENTARES | SEDI - SERVIÇOS DIVERSOS |  | H | 0.55 | 22.9 | 12.59
Insumo | 00000118 | SINAPI | PASTA VEDA JUNTAS/ROSCA, LATA DE *500* G, PARA INSTALACOES DE GAS E OUTROS | Material |  | UN | 0.024 | 69.26 | 1.66
Insumo | 00003146 | SINAPI | FITA VEDA ROSCA EM ROLOS DE 18 MM X 10 M (L X C) | Material |  | UN | 0.07 | 3.6 | 0.25
Insumo | 00010229 | SINAPI | VALVULA DE RETENCAO DE BRONZE, PE COM CRIVOS, EXTREMIDADE COM ROSCA, DE 3/4", PARA FUNDO DE POCO | Material |  | UN | 1 | 39.81 | 39.81
|  |  |  | MO sem LS => | 16.02 | LS => | 0 | MO com LS => | 16.02
|  |  |  | Valor do BDI => | 13.35 |  | Valor com BDI => |  | 77.51
Observação
REF.: 74093/001-SINAPI
Composição | CP.00000531 | Próprio | CHAVE DE BOIA AUTOMÁTICA SUPERIOR/INFERIOR 10A/250V - FORNECIMENTO E INSTALACAO | INEL - INSTALAÇÃO ELÉTRICA/ELETRIFICAÇÃO E ILUMINAÇÃO EXTERNA |  | UN | 1 | 76.94 | 76.94
Composição Auxiliar | 88247 | SINAPI | AUXILIAR DE ELETRICISTA COM ENCARGOS COMPLEMENTARES | SEDI - SERVIÇOS DIVERSOS |  | H | 1 | 18.4 | 18.4
Composição Auxiliar | 88264 | SINAPI | ELETRICISTA COM ENCARGOS COMPLEMENTARES | SEDI - SERVIÇOS DIVERSOS |  | H | 1 | 23.54 | 23.54
Insumo | 00007588 | SINAPI | AUTOMATICO DE BOIA SUPERIOR / INFERIOR, *15* A / 250 V | Material |  | UN | 1 | 35 | 35
|  |  |  | MO sem LS => | 29.44 | LS => | 0 | MO com LS => | 29.44
|  |  |  | Valor do BDI => | 16.01 |  | Valor com BDI => |  | 92.95
Observação
REF.: 88547-SINAPI
Composição | CP.00000635 | Próprio | CAIXA D´ÁGUA EM POLIETILENO, 5000 LITROS, COM ACESSÓRIOS | INHI - INSTALAÇÕES HIDROS SANITÁRIAS |  | UN | 1 | 2422.06 | 2422.06
Composição Auxiliar | 88248 | SINAPI | AUXILIAR DE ENCANADOR OU BOMBEIRO HIDRÁULICO COM ENCARGOS COMPLEMENTARES | SEDI - SERVIÇOS DIVERSOS |  | H | 7.7 | 17.92 | 137.98
Composição Auxiliar | 88267 | SINAPI | ENCANADOR OU BOMBEIRO HIDRÁULICO COM ENCARGOS COMPLEMENTARES | SEDI - SERVIÇOS DIVERSOS |  | H | 7.7 | 22.9 | 176.33
Insumo | 00000067 | SINAPI | ADAPTADOR PVC ROSCAVEL, COM FLANGES E ANEL DE VEDACAO, 1/2", PARA CAIXA D' AGUA | Material |  | UN | 1 | 7.49 | 7.49
Insumo | 00000068 | SINAPI | ADAPTADOR PVC SOLDAVEL, COM FLANGES LIVRES, 32 MM X 1", PARA CAIXA D' AGUA | Material |  | UN | 2 | 12.85 | 25.7
Insumo | 00000087 | SINAPI | ADAPTADOR PVC SOLDAVEL, LONGO, COM FLANGE LIVRE, 25 MM X 3/4", PARA CAIXA D' AGUA | Material |  | UN | 1 | 11.8 | 11.8
Insumo | 00000119 | SINAPI | ADESIVO PLASTICO PARA PVC, BISNAGA COM 75 GR | Material |  | UN | 0.4 | 5.54 | 2.21
Insumo | 00003146 | SINAPI | FITA VEDA ROSCA EM ROLOS DE 18 MM X 10 M (L X C) | Material |  | UN | 0.3 | 3.6 | 1.08
Insumo | 00003536 | SINAPI | JOELHO PVC, SOLDAVEL, 90 GRAUS, 32 MM, PARA AGUA FRIA PREDIAL | Material |  | UN | 1 | 1.46 | 1.46
Insumo | 00007140 | SINAPI | TE SOLDAVEL, PVC, 90 GRAUS, 32 MM, PARA AGUA FRIA PREDIAL (NBR 5648) | Material |  | UN | 1 | 2.77 | 2.77
Insumo | 00009868 | SINAPI | TUBO PVC, SOLDAVEL, DN 25 MM, AGUA FRIA (NBR-5648) | Material |  | M | 1.5 | 2.49 | 3.73
Insumo | 00009869 | SINAPI | TUBO PVC, SOLDAVEL, DN 32 MM, AGUA FRIA (NBR-5648) | Material |  | M | 2 | 5.59 | 11.18
Insumo | 00011675 | SINAPI | REGISTRO DE ESFERA, PVC, COM VOLANTE, VS, SOLDAVEL, DN 32 MM, COM CORPO DIVIDIDO | Material |  | UN | 1 | 27.73 | 27.73
Insumo | 00011829 | SINAPI | TORNEIRA DE BOIA CONVENCIONAL PARA CAIXA D'AGUA, 1/2", COM HASTE E TORNEIRA METALICOS E BALAO PLASTICO | Material |  | UN | 1 | 12.14 | 12.14
Insumo | 76037 | SIURB | CAIXA D'ÁGUA DE POLIETILENO 5000 L | Material |  | Un | 1 | 2000.46 | 2000.46
|  |  |  | MO sem LS => | 224.37 | LS => | 0 | MO com LS => | 224.37
|  |  |  | Valor do BDI => | 504.03 |  | Valor com BDI => |  | 2926.09
Observação
REF.: 88503-SINAPI
Composição | CP.00001010 | Próprio | BOMBA HIDRAULICA TRIFÁSICA 3500 RPM, Q=1,5M3/H, HMT=30MCA, P=2CV - FORNECIMENTO E INSTALAÇÃO | INHI - INSTALAÇÕES HIDROS SANITÁRIAS |  | UN | 1 | 1575.51 | 1575.51
Composição Auxiliar | 73836/001 | SINAPI | INSTALACAO DE CONJ.MOTO BOMBA HORIZONTAL ATE 10 CV | INPR - INSTALAÇÕES DE PRODUÇÃO |  | UN | 1 | 624 | 624
Insumo | CT.00000195 | Próprio | BOMBA HIDRAULICA TRIFÁSICA 3500 RPM, Q=1,5M3/H, HMT=30MCA, P=2CV | Equipamento para Aquisição Permanente |  | UN | 1 | 951.51 | 951.51
|  |  |  | MO sem LS => | 478.4 | LS => | 0 | MO com LS => | 478.4
|  |  |  | Valor do BDI => | 212.85 |  | Valor com BDI => |  | 1788.36
Composição | CP.00000602 | Próprio | BASE EM CONCRETO 25MPA, VIRADO EM OBRA PARA BASE DE EQUIPAMENTOS - FORNECIMENTO E EXECUÇÃO | FUES - FUNDAÇÕES E ESTRUTURAS |  | m³ | 1 | 603.18 | 603.18
Composição Auxiliar | 94971 | SINAPI | CONCRETO FCK = 25MPA, TRAÇO 1:2,3:2,7 (CIMENTO/ AREIA MÉDIA/ BRITA 1) - PREPARO MECÂNICO COM BETONEIRA 600 L. AF_07/2016 | FUES - FUNDAÇÕES E ESTRUTURAS |  | m³ | 1 | 345.58 | 345.58
Composição Auxiliar | 96534 | SINAPI | FABRICAÇÃO, MONTAGEM E DESMONTAGEM DE FÔRMA PARA BLOCO DE COROAMENTO, EM MADEIRA SERRADA, E=25 MM, 4 UTILIZAÇÕES. AF_06/2017 | FUES - FUNDAÇÕES E ESTRUTURAS |  | m² | 4 | 64.4 | 257.6
|  |  |  | MO sem LS => | 172.48 | LS => | 0 | MO com LS => | 172.48
|  |  |  | Valor do BDI => | 125.52 |  | Valor com BDI => |  | 728.7
Composição | CP.00000040 | Próprio | EXECUÇÃO DE PISO INTERTRAVADO PERMEÁVEL COM JUNTAS ALARGADAS, DIM.: 20 X 10 CM, ESPESSURA 8 CM. AF_12/2015 | PAVI - PAVIMENTAÇÃO |  | m² | 1 | 59.27 | 59.27
Composição Auxiliar | 88260 | SINAPI | CALCETEIRO COM ENCARGOS COMPLEMENTARES | SEDI - SERVIÇOS DIVERSOS |  | H | 0.2703 | 23.9 | 6.46
Composição Auxiliar | 88316 | SINAPI | SERVENTE COM ENCARGOS COMPLEMENTARES | SEDI - SERVIÇOS DIVERSOS |  | H | 0.2703 | 16.28 | 4.4
Composição Auxiliar | 91277 | SINAPI | PLACA VIBRATÓRIA REVERSÍVEL COM MOTOR 4 TEMPOS A GASOLINA, FORÇA CENTRÍFUGA DE 25 KN (2500 KGF), POTÊNCIA 5,5 CV - CHP DIURNO. AF_08/2015 | CHOR - CUSTOS HORÁRIOS DE MÁQUINAS E EQUIPAMENTOS |  | CHP | 0.0055 | 7.65 | 0.04
Composição Auxiliar | 91278 | SINAPI | PLACA VIBRATÓRIA REVERSÍVEL COM MOTOR 4 TEMPOS A GASOLINA, FORÇA CENTRÍFUGA DE 25 KN (2500 KGF), POTÊNCIA 5,5 CV - CHI DIURNO. AF_08/2015 | CHOR - CUSTOS HORÁRIOS DE MÁQUINAS E EQUIPAMENTOS |  | CHI | 0.1297 | 0.48 | 0.06
Composição Auxiliar | 91283 | SINAPI | CORTADORA DE PISO COM MOTOR 4 TEMPOS A GASOLINA, POTÊNCIA DE 13 HP, COM DISCO DE CORTE DIAMANTADO SEGMENTADO PARA CONCRETO, DIÂMETRO DE 350 MM, FURO DE 1" (14 X 1") - CHP DIURNO. AF_08/2015 | CHOR - CUSTOS HORÁRIOS DE MÁQUINAS E EQUIPAMENTOS |  | CHP | 0.0135 | 17.42 | 0.23
Composição Auxiliar | 91285 | SINAPI | CORTADORA DE PISO COM MOTOR 4 TEMPOS A GASOLINA, POTÊNCIA DE 13 HP, COM DISCO DE CORTE DIAMANTADO SEGMENTADO PARA CONCRETO, DIÂMETRO DE 350 MM, FURO DE 1" (14 X 1") - CHI DIURNO. AF_08/2015 | CHOR - CUSTOS HORÁRIOS DE MÁQUINAS E EQUIPAMENTOS |  | CHI | 0.1217 | 0.74 | 0.09
Insumo | 00000370 | SINAPI | AREIA MEDIA - POSTO JAZIDA/FORNECEDOR (RETIRADO NA JAZIDA, SEM TRANSPORTE) | Material |  | m³ | 0.0568 | 73 | 4.14
Insumo | 00004741 | SINAPI | PO DE PEDRA (POSTO PEDREIRA/FORNECEDOR, SEM FRETE) | Material |  | m³ | 0.0087 | 55.7 | 0.48
Insumo | CT.00000016 | Próprio | PISO INTERTRAVADO PERMEÁVEL 10X20X8CM | Material |  | m² | 1.0131 | 42.81 | 43.37
|  |  |  | MO sem LS => | 7.5 | LS => | 0 | MO com LS => | 7.5
|  |  |  | Valor do BDI => | 12.33 |  | Valor com BDI => |  | 71.6
Observação
REF.: 93682-SINAPI
Composição | CP.00001144 | Próprio | PISO PODOTÁTIL, ALERTA OU DIRECIONAL, DE CONCRETO, NATURAL, 30 X 30 CM, ASSENTADO COM ARGAMASSA - FORNECIMENTO E INSTALAÇÃO | PAVI - PAVIMENTAÇÃO |  | m² | 1 | 86.09 | 86.09
Composição Auxiliar | 88309 | SINAPI | PEDREIRO COM ENCARGOS COMPLEMENTARES | SEDI - SERVIÇOS DIVERSOS |  | H | 0.5 | 23.33 | 11.66
Composição Auxiliar | 88316 | SINAPI | SERVENTE COM ENCARGOS COMPLEMENTARES | SEDI - SERVIÇOS DIVERSOS |  | H | 1.2 | 16.28 | 19.53
Insumo | 9759 | ORSE | Piso tátil direcional e/ou alerta, de concreto, na cor natural, dim 30x30 cm - para deficiente visual | Material |  | m² | 1.05 | 48.35 | 50.76
Insumo | 00034357 | SINAPI | REJUNTE COLORIDO, CIMENTICIO | Material |  | KG | 0.52 | 3.82 | 1.98
Insumo | 00000371 | SINAPI | ARGAMASSA INDUSTRIALIZADA MULTIUSO, PARA REVESTIMENTO INTERNO E EXTERNO E ASSENTAMENTO DE BLOCOS DIVERSOS | Material |  | KG | 4 | 0.54 | 2.16
|  |  |  | MO sem LS => | 20.68 | LS => | 0 | MO com LS => | 20.68
|  |  |  | Valor do BDI => | 17.91 |  | Valor com BDI => |  | 104
Observação
REF.: 9417-ORSE
Composição | CP.00001157 | Próprio | PINTURA ACRILICA DE FAIXAS DE DEMARCACAO, 5 CM DE LARGURA - FORNECIMENTO E EXECUÇÃO | PINT - PINTURAS |  | M | 1 | 11.04 | 11.04
Composição Auxiliar | 88310 | SINAPI | PINTOR COM ENCARGOS COMPLEMENTARES | SEDI - SERVIÇOS DIVERSOS |  | H | 0.1 | 24.43 | 2.44
Composição Auxiliar | 88316 | SINAPI | SERVENTE COM ENCARGOS COMPLEMENTARES | SEDI - SERVIÇOS DIVERSOS |  | H | 0.5 | 16.28 | 8.14
Insumo | 00007348 | SINAPI | TINTA ACRILICA PREMIUM PARA PISO | Material |  | L | 0.03 | 11.41 | 0.34
Insumo | 00012815 | SINAPI | FITA CREPE ROLO DE 25 MM X 50 M | Material |  | UN | 0.02 | 6.17 | 0.12
|  |  |  | MO sem LS => | 6.75 | LS => | 0 | MO com LS => | 6.75
|  |  |  | Valor do BDI => | 2.29 |  | Valor com BDI => |  | 13.33
Observação
REF.: 41595-SINAPI
Composição | CP.00001158 | Próprio | DEMARCAÇÃO DE SINALIZAÇÃO EM VAGAS (IDOSO) COM PINTURA ACRILICA - FORNECIMENTO E EXECUÇÃO | PINT - PINTURAS |  | UN | 1 | 16.89 | 16.89
Composição Auxiliar | 88310 | SINAPI | PINTOR COM ENCARGOS COMPLEMENTARES | SEDI - SERVIÇOS DIVERSOS |  | H | 0.4 | 24.43 | 9.77
Composição Auxiliar | 88316 | SINAPI | SERVENTE COM ENCARGOS COMPLEMENTARES | SEDI - SERVIÇOS DIVERSOS |  | H | 0.264 | 16.28 | 4.29
Insumo | 00007343 | SINAPI | TINTA A BASE DE RESINA ACRILICA, PARA SINALIZACAO HORIZONTAL VIARIA (NBR 11862) | Material |  | L | 0.28 | 10.13 | 2.83
|  |  |  | MO sem LS => | 9.47 | LS => | 0 | MO com LS => | 9.47
|  |  |  | Valor do BDI => | 3.51 |  | Valor com BDI => |  | 20.4
Observação
REF.: 84665-SINAPI
Composição | CP.00001159 | Próprio | DEMARCAÇÃO DE SINALIZAÇÃO EM VAGAS (PCD) COM PINTURA ACRILICA - FORNECIMENTO E EXECUÇÃO | PINT - PINTURAS |  | UN | 1 | 40.13 | 40.13
Composição Auxiliar | 88310 | SINAPI | PINTOR COM ENCARGOS COMPLEMENTARES | SEDI - SERVIÇOS DIVERSOS |  | H | 0.95 | 24.43 | 23.2
Composição Auxiliar | 88316 | SINAPI | SERVENTE COM ENCARGOS COMPLEMENTARES | SEDI - SERVIÇOS DIVERSOS |  | H | 0.627 | 16.28 | 10.2
Insumo | 00007343 | SINAPI | TINTA A BASE DE RESINA ACRILICA, PARA SINALIZACAO HORIZONTAL VIARIA (NBR 11862) | Material |  | L | 0.665 | 10.13 | 6.73
|  |  |  | MO sem LS => | 22.5 | LS => | 0 | MO com LS => | 22.5
|  |  |  | Valor do BDI => | 8.35 |  | Valor com BDI => |  | 48.48
Observação
REF.: 84665-SINAPI
Composição | CP.00001160 | Próprio | DEMARCAÇÃO DE SINALIZAÇÃO EM VAGAS (FAIXA ZEBRADA) COM PINTURA ACRILICA - FORNECIMENTO E EXECUÇÃO | PINT - PINTURAS |  | UN | 1 | 139.46 | 139.46
Composição Auxiliar | 88310 | SINAPI | PINTOR COM ENCARGOS COMPLEMENTARES | SEDI - SERVIÇOS DIVERSOS |  | H | 3.3 | 24.43 | 80.61
Composição Auxiliar | 88316 | SINAPI | SERVENTE COM ENCARGOS COMPLEMENTARES | SEDI - SERVIÇOS DIVERSOS |  | H | 2.178 | 16.28 | 35.45
Insumo | 00007343 | SINAPI | TINTA A BASE DE RESINA ACRILICA, PARA SINALIZACAO HORIZONTAL VIARIA (NBR 11862) | Material |  | L | 2.31 | 10.13 | 23.4
|  |  |  | MO sem LS => | 78.2 | LS => | 0 | MO com LS => | 78.2
|  |  |  | Valor do BDI => | 29.02 |  | Valor com BDI => |  | 168.48
Observação
REF.: 84665-SINAPI
Composição | CP.00001161 | Próprio | FAIXA DELIMITADORA DE VAGA PARA VEÍCULOS EM CONCRETO SIMPLES - FORNECIMENTO E INSTALAÇÃO | PAVI - PAVIMENTAÇÃO |  | M | 1 | 108.59 | 108.59
Composição Auxiliar | 88316 | SINAPI | SERVENTE COM ENCARGOS COMPLEMENTARES | SEDI - SERVIÇOS DIVERSOS |  | H | 1.6 | 16.28 | 26.04
Composição Auxiliar | 88309 | SINAPI | PEDREIRO COM ENCARGOS COMPLEMENTARES | SEDI - SERVIÇOS DIVERSOS |  | H | 0.8 | 23.33 | 18.66
Composição Auxiliar | 87298 | SINAPI | ARGAMASSA TRAÇO 1:3 (EM VOLUME DE CIMENTO E AREIA MÉDIA ÚMIDA) PARA CONTRAPISO, PREPARO MECÂNICO COM BETONEIRA 400 L. AF_08/2019 | SEDI - SERVIÇOS DIVERSOS |  | m³ | 0.01 | 501.26 | 5.01
Composição Auxiliar | 94971 | SINAPI | CONCRETO FCK = 25MPA, TRAÇO 1:2,3:2,7 (CIMENTO/ AREIA MÉDIA/ BRITA 1) - PREPARO MECÂNICO COM BETONEIRA 600 L. AF_07/2016 | FUES - FUNDAÇÕES E ESTRUTURAS |  | m³ | 0.1 | 345.58 | 34.55
Composição Auxiliar | CP.00001573 | Próprio | FABRICAÇÃO, MONTAGEM E DESMONTAGEM DE FÔRMA PARA ESTRUTURAS DE CONCRETO ARMADO ENTERRADO, EM CHAPA DE MADEIRA COMPENSADA RESINADA, E=17 MM, 4 UTILIZAÇÕES. AF_06/2017 | FUES - FUNDAÇÕES E ESTRUTURAS |  | m² | 0.35 | 69.54 | 24.33
|  |  |  | MO sem LS => | 48.96 | LS => | 0 | MO com LS => | 48.96
|  |  |  | Valor do BDI => | 22.59 |  | Valor com BDI => |  | 131.18
Observação
REF.: 20.170.0001-A - EMOP
Composição | CP.00001162 | Próprio | BALIZADOR DE FERRO FUNDIDO RETO FIXO, H=1M - FORNECIMENTO E INSTALAÇÃO | PAVI - PAVIMENTAÇÃO |  | UN | 1 | 288.48 | 288.48
Composição Auxiliar | 88309 | SINAPI | PEDREIRO COM ENCARGOS COMPLEMENTARES | SEDI - SERVIÇOS DIVERSOS |  | H | 0.5 | 23.33 | 11.66
Composição Auxiliar | 88316 | SINAPI | SERVENTE COM ENCARGOS COMPLEMENTARES | SEDI - SERVIÇOS DIVERSOS |  | H | 0.5 | 16.28 | 8.14
Insumo | CT.00000239 | Próprio | BALIZADOR DE FERRO FUNDIDO RETO FIXO, H=1M | Material |  | UN | 1 | 268.68 | 268.68
|  |  |  | MO sem LS => | 13.6 | LS => | 0 | MO com LS => | 13.6
|  |  |  | Valor do BDI => | 60.03 |  | Valor com BDI => |  | 348.51
Observação
REF.: 8396-ORSE
Composição | CP.00001149 | Próprio | BICICLETÁRIO 15 VAGAS EM AÇO GALVANIZADO PINTADO COM TINTA AUTOMOTIVA NA COR CINZA, INCLUINDO BASE EM CONCRETO - FORNECIMENTO E EXECUÇÃO | SEDI - SERVIÇOS DIVERSOS |  | UN | 1 | 3240.07 | 3240.07
Composição Auxiliar | 88315 | SINAPI | SERRALHEIRO COM ENCARGOS COMPLEMENTARES | SEDI - SERVIÇOS DIVERSOS |  | H | 22.5 | 23.22 | 522.45
Composição Auxiliar | 93382 | SINAPI | REATERRO MANUAL DE VALAS COM COMPACTAÇÃO MECANIZADA. AF_04/2016 | MOVT - MOVIMENTO DE TERRA |  | m³ | 1.215 | 28.7 | 34.87
Composição Auxiliar | CP.00001150 | Próprio | PINTURA PARA ESTRUTURA DE METAL C/ TINTA ESMALTE AUTOMOTIVA INCLUINDO FUNDO PREPARADOR - FORNECIMENTO E EXECUÇÃO | PINT - PINTURAS |  | m² | 9.235 | 20.65 | 190.7
Composição Auxiliar | 94971 | SINAPI | CONCRETO FCK = 25MPA, TRAÇO 1:2,3:2,7 (CIMENTO/ AREIA MÉDIA/ BRITA 1) - PREPARO MECÂNICO COM BETONEIRA 600 L. AF_07/2016 | FUES - FUNDAÇÕES E ESTRUTURAS |  | m³ | 0.81 | 345.58 | 279.91
Composição Auxiliar | 93358 | SINAPI | ESCAVAÇÃO MANUAL DE VALA COM PROFUNDIDADE MENOR OU IGUAL A 1,30 M. AF_03/2016 | MOVT - MOVIMENTO DE TERRA |  | m³ | 2.025 | 64.4 | 130.41
Insumo | 00021013 | SINAPI | TUBO ACO GALVANIZADO COM COSTURA, CLASSE LEVE, DN 50 MM ( 2"), E = 3,00 MM, *4,40* KG/M (NBR 5580) | Material |  | M | 48.3 | 43.1 | 2081.73
|  |  |  | MO sem LS => | 603.33 | LS => | 0 | MO com LS => | 603.33
|  |  |  | Valor do BDI => | 674.25 |  | Valor com BDI => |  | 3914.32
Observação
REF.: 9247-ORSE
Composição | CP.00001147 | Próprio | PORTÃO DE ABRIR EM ALUMÍNIO ANODIZADO EM BARRA CHATA, DIM (1,60X2,60)M, ACABAMENTO EM PINTURA ELETROSTÁTICA NA COR BRANCA - FORNECIMENTO E INSTALAÇÃO | ESQV - ESQUADRIAS/FERRAGENS/VIDROS |  | UN | 1 | 1360.8 | 1360.8
Composição Auxiliar | 88309 | SINAPI | PEDREIRO COM ENCARGOS COMPLEMENTARES | SEDI - SERVIÇOS DIVERSOS |  | H | 2.08 | 23.33 | 48.52
Composição Auxiliar | 88316 | SINAPI | SERVENTE COM ENCARGOS COMPLEMENTARES | SEDI - SERVIÇOS DIVERSOS |  | H | 2.08 | 16.28 | 33.86
Composição Auxiliar | 88251 | SINAPI | AUXILIAR DE SERRALHEIRO COM ENCARGOS COMPLEMENTARES | SEDI - SERVIÇOS DIVERSOS |  | H | 2.08 | 18.92 | 39.35
Composição Auxiliar | 88315 | SINAPI | SERRALHEIRO COM ENCARGOS COMPLEMENTARES | SEDI - SERVIÇOS DIVERSOS |  | H | 2.08 | 23.22 | 48.29
Insumo | 12432 | ORSE | Gradil em alumínio anodizado branco, com barras de apoio em alumínio anodizado branco de 2"x2" e barras intermediárias em alumínio anodizado branco de 1" x 1/2" | Material |  | m² | 4.16 | 280 | 1164.8
Insumo | 00000367 | SINAPI | AREIA GROSSA - POSTO JAZIDA/FORNECEDOR (RETIRADO NA JAZIDA, SEM TRANSPORTE) | Material |  | m³ | 0.0832 | 73 | 6.07
Insumo | 00001379 | SINAPI | CIMENTO PORTLAND COMPOSTO CP II-32 | Material |  | KG | 24.3744 | 0.53 | 12.91
Insumo | 00004721 | SINAPI | PEDRA BRITADA N. 1 (9,5 a 19 MM) POSTO PEDREIRA/FORNECEDOR, SEM FRETE | Material |  | m³ | 0.12 | 58.35 | 7
|  |  |  | MO sem LS => | 118.3 | LS => | 0 | MO com LS => | 118.3
|  |  |  | Valor do BDI => | 283.18 |  | Valor com BDI => |  | 1643.98
Observação
REF.: 11494-ORSE
Composição | CP.00001148 | Próprio | PORTÃO DE CORRER EM ALUMÍNIO ANODIZADO EM BARRA CHATA, DIM (5,00X2,60)M, ACABAMENTO EM PINTURA ELETROSTÁTICA NA COR BRANCA - FORNECIMENTO E INSTALAÇÃO | ESQV - ESQUADRIAS/FERRAGENS/VIDROS |  | UN | 1 | 4573.7 | 4573.7
Composição Auxiliar | 88309 | SINAPI | PEDREIRO COM ENCARGOS COMPLEMENTARES | SEDI - SERVIÇOS DIVERSOS |  | H | 6.5 | 23.33 | 151.64
Composição Auxiliar | 88316 | SINAPI | SERVENTE COM ENCARGOS COMPLEMENTARES | SEDI - SERVIÇOS DIVERSOS |  | H | 6.5 | 16.28 | 105.82
Composição Auxiliar | 88251 | SINAPI | AUXILIAR DE SERRALHEIRO COM ENCARGOS COMPLEMENTARES | SEDI - SERVIÇOS DIVERSOS |  | H | 6.5 | 18.92 | 122.98
Composição Auxiliar | 88315 | SINAPI | SERRALHEIRO COM ENCARGOS COMPLEMENTARES | SEDI - SERVIÇOS DIVERSOS |  | H | 6.5 | 23.22 | 150.93
Insumo | 12432 | ORSE | Gradil em alumínio anodizado branco, com barras de apoio em alumínio anodizado branco de 2"x2" e barras intermediárias em alumínio anodizado branco de 1" x 1/2" | Material |  | m² | 13 | 280 | 3640
Insumo | 00000367 | SINAPI | AREIA GROSSA - POSTO JAZIDA/FORNECEDOR (RETIRADO NA JAZIDA, SEM TRANSPORTE) | Material |  | m³ | 0.2 | 73 | 14.6
Insumo | 00001379 | SINAPI | CIMENTO PORTLAND COMPOSTO CP II-32 | Material |  | KG | 82.42 | 0.53 | 43.68
Insumo | 00004721 | SINAPI | PEDRA BRITADA N. 1 (9,5 a 19 MM) POSTO PEDREIRA/FORNECEDOR, SEM FRETE | Material |  | m³ | 0.39 | 58.35 | 22.75
Insumo | 00038179 | SINAPI | ROLDANA CONCOVA DUPLA, EM CHAPA DE ACO, ROLAMENTO INTERNO BLINDADO DE ACO REVESTIDO EM NYLON, PARA PORTA DE CORRER | Material |  | UN | 6 | 24.25 | 145.5
Insumo | 00000586 | SINAPI | CANTONEIRA ALUMINIO ABAS IGUAIS 1 ", E = 3 /16 " | Material |  | M | 10 | 17.58 | 175.8
|  |  |  | MO sem LS => | 369.77 | LS => | 0 | MO com LS => | 369.77
|  |  |  | Valor do BDI => | 951.78 |  | Valor com BDI => |  | 5525.48
Observação
REF.: 11494-ORSE
Composição | CP.00001146 | Próprio | GRADIL EM ALUMÍNIO ANODIZADO EM BARRA CHATA, ACABAMENTO EM PINTURA ELETROSTÁTICA NA COR BRANCA - FORNECIMENTO E INSTALAÇÃO | ESQV - ESQUADRIAS/FERRAGENS/VIDROS |  | m² | 1 | 327.44 | 327.44
Composição Auxiliar | 88309 | SINAPI | PEDREIRO COM ENCARGOS COMPLEMENTARES | SEDI - SERVIÇOS DIVERSOS |  | H | 0.5 | 23.33 | 11.66
Composição Auxiliar | 88316 | SINAPI | SERVENTE COM ENCARGOS COMPLEMENTARES | SEDI - SERVIÇOS DIVERSOS |  | H | 0.5 | 16.28 | 8.14
Composição Auxiliar | 88251 | SINAPI | AUXILIAR DE SERRALHEIRO COM ENCARGOS COMPLEMENTARES | SEDI - SERVIÇOS DIVERSOS |  | H | 0.5 | 18.92 | 9.46
Composição Auxiliar | 88315 | SINAPI | SERRALHEIRO COM ENCARGOS COMPLEMENTARES | SEDI - SERVIÇOS DIVERSOS |  | H | 0.5 | 23.22 | 11.61
Insumo | 12432 | ORSE | Gradil em alumínio anodizado branco, com barras de apoio em alumínio anodizado branco de 2"x2" e barras intermediárias em alumínio anodizado branco de 1" x 1/2" | Material |  | m² | 1 | 280 | 280
Insumo | 00000367 | SINAPI | AREIA GROSSA - POSTO JAZIDA/FORNECEDOR (RETIRADO NA JAZIDA, SEM TRANSPORTE) | Material |  | m³ | 0.02 | 73 | 1.46
Insumo | 00001379 | SINAPI | CIMENTO PORTLAND COMPOSTO CP II-32 | Material |  | KG | 6.34 | 0.53 | 3.36
Insumo | 00004721 | SINAPI | PEDRA BRITADA N. 1 (9,5 a 19 MM) POSTO PEDREIRA/FORNECEDOR, SEM FRETE | Material |  | m³ | 0.03 | 58.35 | 1.75
|  |  |  | MO sem LS => | 28.43 | LS => | 0 | MO com LS => | 28.43
|  |  |  | Valor do BDI => | 68.14 |  | Valor com BDI => |  | 395.58
Observação
REF.: 11494-ORSE
Composição | CP.00001153 | Próprio | FORNECIMENTO E ESPALHAMENTO DE TERRA VEGETAL PREPARADA | SEDI - SERVIÇOS DIVERSOS |  | m³ | 1 | 152.91 | 152.91
Composição Auxiliar | 88316 | SINAPI | SERVENTE COM ENCARGOS COMPLEMENTARES | SEDI - SERVIÇOS DIVERSOS |  | H | 1.6 | 16.28 | 26.04
Insumo | 00007253 | SINAPI | TERRA VEGETAL (GRANEL) | Material |  | m³ | 0.9 | 128.57 | 115.71
Insumo | 140 | ORSE | Adubo orgânico bovino, cacau ou similar | Material |  | m³ | 0.1 | 111.62 | 11.16
|  |  |  | MO sem LS => | 16.17 | LS => | 0 | MO com LS => | 16.17
|  |  |  | Valor do BDI => | 31.82 |  | Valor com BDI => |  | 184.73
Observação
REF.: 2394-ORSE
Composição | CP.00001163 | Próprio | PLANTIO DE MORÉIA-BICOLOR (DIETES BICOLOR). AF_05/2018 | URBA - URBANIZAÇÃO |  | UN | 1 | 26.82 | 26.82
Composição Auxiliar | 88316 | SINAPI | SERVENTE COM ENCARGOS COMPLEMENTARES | SEDI - SERVIÇOS DIVERSOS |  | H | 0.1018 | 16.28 | 1.65
Composição Auxiliar | 88441 | SINAPI | JARDINEIRO COM ENCARGOS COMPLEMENTARES | SEDI - SERVIÇOS DIVERSOS |  | H | 0.0255 | 22.58 | 0.57
Insumo | 7426 | ORSE | Planta - Moreia (Dietes bicolor) | Material |  | un | 1 | 24.6 | 24.6
|  |  |  | MO sem LS => | 1.43 | LS => | 0 | MO com LS => | 1.43
|  |  |  | Valor do BDI => | 5.58 |  | Valor com BDI => |  | 32.4
Observação
REF.: 98509-SINAPI
Composição | CP.00001154 | Próprio | PLACA DE IDENTIFICAÇÃO PARA ESTACIONAMENTO, COM DESENHO UNIVERSAL DE ACESSIBILIDADE E IDOSO, INCLUINDO POSTE E BASE - FORNECIMENTO E INSTALAÇÃO | PAVI - PAVIMENTAÇÃO |  | UN | 1 | 438.85 | 438.85
Composição Auxiliar | 88316 | SINAPI | SERVENTE COM ENCARGOS COMPLEMENTARES | SEDI - SERVIÇOS DIVERSOS |  | H | 0.25 | 16.28 | 4.07
Insumo | S.05.000.039104 | CPOS | Placa de identificação para para estacionamento (placa+poste+base), com desenho universal de acessibilidade, tipo pedestal | Material |  | cj | 1 | 434.78 | 434.78
|  |  |  | MO sem LS => | 2.52 | LS => | 0 | MO com LS => | 2.52
|  |  |  | Valor do BDI => | 91.32 |  | Valor com BDI => |  | 530.17
Observação
REF.: 30.06.090-CPOS
Composição | CP.00001155 | Próprio | PEDESTAL PARA MAPA TÁTIL EM TUBO Ø12'' EM AÇO ESCOVADO E=3MM, CHAPA METÁLICA EM AÇO ESCOVADO E=3MM PARA FIXAÇÃO DO MAPA TÁTIL, BASE EM CHAPA METÁLICA DE AÇO ESCOVADO E=3MM FIXADO NO PISO COM PARABOLT - FORNECIMENTO E INSTALAÇÃO | SEDI - SERVIÇOS DIVERSOS |  | UN | 1 | 603.77 | 603.77
Composição Auxiliar | 88251 | SINAPI | AUXILIAR DE SERRALHEIRO COM ENCARGOS COMPLEMENTARES | SEDI - SERVIÇOS DIVERSOS |  | H | 4.5 | 18.92 | 85.14
Composição Auxiliar | 88315 | SINAPI | SERRALHEIRO COM ENCARGOS COMPLEMENTARES | SEDI - SERVIÇOS DIVERSOS |  | H | 4.5 | 23.22 | 104.49
Insumo | CT.00000237 | Próprio | PEDESTAL PARA MAPA TÁTIL EM TUBO Ø12'' EM AÇO ESCOVADO E=3MM, CHAPA METÁLICA EM AÇO ESCOVADO E=3MM PARA FIXAÇÃO DO MAPA TÁTIL, BASE EM CHAPA METÁLICA DE AÇO ESCOVADO E=3MM FIXADO NO PISO COM PARABOLT (SÓ MATERIAL) | Material |  | UN | 1 | 414.14 | 414.14
|  |  |  | MO sem LS => | 133.55 | LS => | 0 | MO com LS => | 133.55
|  |  |  | Valor do BDI => | 125.64 |  | Valor com BDI => |  | 729.41
Composição | CP.00001156 | Próprio | MAPA TATIL(BRAILLE/RELEVO) EM ACRILICO, MEDINDO 60X45CM, PARA SINALIZACAO E LOCALIZACAO DE AMBIENTES, FIXACAO COM FITA DUPLA FACE - FORNECIMENTO E COLOCACAO | SEDI - SERVIÇOS DIVERSOS |  | UN | 1 | 1094.73 | 1094.73
Composição Auxiliar | 88243 | SINAPI | AJUDANTE ESPECIALIZADO COM ENCARGOS COMPLEMENTARES | SEDI - SERVIÇOS DIVERSOS |  | H | 0.2 | 19.19 | 3.83
Insumo | CT.00000238 | Próprio | MAPA TATIL(BRAILLE/RELEVO) EM ACRILICO, MEDINDO 60X45CM, PARA SINALIZACAO E LOCALIZACAO DE AMBIENTES, FIXACAO COM FITA DUPLA FACE (SÓ MATERIAL) | Material |  | UN | 1 | 1090.9 | 1090.9
|  |  |  | MO sem LS => | 2.6 | LS => | 0 | MO com LS => | 2.6
|  |  |  | Valor do BDI => | 227.81 |  | Valor com BDI => |  | 1322.54
Composição | CP.00001137 | Próprio | CONCRETAGEM DE SAPATAS, FCK 25 MPA, COM USO DE BOMBA  LANÇAMENTO, ADENSAMENTO E ACABAMENTO. AF_11/2016 | FUES - FUNDAÇÕES E ESTRUTURAS |  | m³ | 1 | 389.54 | 389.54
Composição Auxiliar | 88309 | SINAPI | PEDREIRO COM ENCARGOS COMPLEMENTARES | SEDI - SERVIÇOS DIVERSOS |  | H | 0.493 | 23.33 | 11.5
Composição Auxiliar | 88316 | SINAPI | SERVENTE COM ENCARGOS COMPLEMENTARES | SEDI - SERVIÇOS DIVERSOS |  | H | 0.74 | 16.28 | 12.04
Composição Auxiliar | 90586 | SINAPI | VIBRADOR DE IMERSÃO, DIÂMETRO DE PONTEIRA 45MM, MOTOR ELÉTRICO TRIFÁSICO POTÊNCIA DE 2 CV - CHP DIURNO. AF_06/2015 | CHOR - CUSTOS HORÁRIOS DE MÁQUINAS E EQUIPAMENTOS |  | CHP | 0.12 | 1.41 | 0.16
Composição Auxiliar | 90587 | SINAPI | VIBRADOR DE IMERSÃO, DIÂMETRO DE PONTEIRA 45MM, MOTOR ELÉTRICO TRIFÁSICO POTÊNCIA DE 2 CV - CHI DIURNO. AF_06/2015 | CHOR - CUSTOS HORÁRIOS DE MÁQUINAS E EQUIPAMENTOS |  | CHI | 0.126 | 0.26 | 0.03
Insumo | 00001527 | SINAPI | CONCRETO USINADO BOMBEAVEL, CLASSE DE RESISTENCIA C25, COM BRITA 0 E 1, SLUMP = 100 +/- 20 MM, INCLUI SERVICO DE BOMBEAMENTO (NBR 8953) | Material |  | m³ | 1.15 | 318.1 | 365.81
|  |  |  | MO sem LS => | 15.91 | LS => | 0 | MO com LS => | 15.91
|  |  |  | Valor do BDI => | 81.06 |  | Valor com BDI => |  | 470.6
Observação
REF.: 96558-SINAPI
Composição | CP.00000848 | Próprio | LASTRO DE CONCRETO MAGRO, APLICADO EM VIGAS BALDRAME, ESPESSURA DE 5 CM. AF_08/2017 | FUES - FUNDAÇÕES E ESTRUTURAS |  | m² | 1 | 24.21 | 24.21
Composição Auxiliar | 88309 | SINAPI | PEDREIRO COM ENCARGOS COMPLEMENTARES | SEDI - SERVIÇOS DIVERSOS |  | H | 0.3106 | 23.33 | 7.24
Composição Auxiliar | 88316 | SINAPI | SERVENTE COM ENCARGOS COMPLEMENTARES | SEDI - SERVIÇOS DIVERSOS |  | H | 0.0847 | 16.28 | 1.37
Composição Auxiliar | 94968 | SINAPI | CONCRETO MAGRO PARA LASTRO, TRAÇO 1:4,5:4,5 (CIMENTO/ AREIA MÉDIA/ BRITA 1) - PREPARO MECÂNICO COM BETONEIRA 600 L. AF_07/2016 | FUES - FUNDAÇÕES E ESTRUTURAS |  | m³ | 0.0565 | 276.28 | 15.6
|  |  |  | MO sem LS => | 8.69 | LS => | 0 | MO com LS => | 8.69
|  |  |  | Valor do BDI => | 5.03 |  | Valor com BDI => |  | 29.24
Observação
REF.: 96619-SINAPI
Composição | CP.00000847 | Próprio | CONCRETAGEM DE BLOCOS DE COROAMENTO E VIGAS BALDRAMES, FCK 40 MPA, COM USO DE BOMBA  LANÇAMENTO, ADENSAMENTO E ACABAMENTO. AF_06/2017 | FUES - FUNDAÇÕES E ESTRUTURAS |  | m³ | 1 | 423.9 | 423.9
Composição Auxiliar | 88309 | SINAPI | PEDREIRO COM ENCARGOS COMPLEMENTARES | SEDI - SERVIÇOS DIVERSOS |  | H | 0.363 | 23.33 | 8.46
Composição Auxiliar | 88316 | SINAPI | SERVENTE COM ENCARGOS COMPLEMENTARES | SEDI - SERVIÇOS DIVERSOS |  | H | 0.544 | 16.28 | 8.85
Composição Auxiliar | 90586 | SINAPI | VIBRADOR DE IMERSÃO, DIÂMETRO DE PONTEIRA 45MM, MOTOR ELÉTRICO TRIFÁSICO POTÊNCIA DE 2 CV - CHP DIURNO. AF_06/2015 | CHOR - CUSTOS HORÁRIOS DE MÁQUINAS E EQUIPAMENTOS |  | CHP | 0.088 | 1.41 | 0.12
Composição Auxiliar | 90587 | SINAPI | VIBRADOR DE IMERSÃO, DIÂMETRO DE PONTEIRA 45MM, MOTOR ELÉTRICO TRIFÁSICO POTÊNCIA DE 2 CV - CHI DIURNO. AF_06/2015 | CHOR - CUSTOS HORÁRIOS DE MÁQUINAS E EQUIPAMENTOS |  | CHI | 0.093 | 0.26 | 0.02
Insumo | 00034479 | SINAPI | CONCRETO USINADO BOMBEAVEL, CLASSE DE RESISTENCIA C40, COM BRITA 0 E 1, SLUMP = 100 +/- 20 MM, INCLUI SERVICO DE BOMBEAMENTO (NBR 8953) | Material |  | m³ | 1.15 | 353.44 | 406.45
|  |  |  | MO sem LS => | 11.69 | LS => | 0 | MO com LS => | 11.69
|  |  |  | Valor do BDI => | 88.21 |  | Valor com BDI => |  | 512.11
Observação
REF.: 96557-SINAPI
Composição | CP.00001034 | Próprio | ARMACAO EM TELA DE ACO SOLDADA NERVURADA Q-196, ACO CA-60, 5,0MM, MALHA 10X10CM - FORNECIMENTO E EXECUÇÃO | FUES - FUNDAÇÕES E ESTRUTURAS |  | m² | 1 | 18.59 | 18.59
Composição Auxiliar | 88245 | SINAPI | ARMADOR COM ENCARGOS COMPLEMENTARES | SEDI - SERVIÇOS DIVERSOS |  | H | 0.03 | 23.22 | 0.69
Composição Auxiliar | 88316 | SINAPI | SERVENTE COM ENCARGOS COMPLEMENTARES | SEDI - SERVIÇOS DIVERSOS |  | H | 0.06 | 16.28 | 0.97
Insumo | 00000337 | SINAPI | ARAME RECOZIDO 18 BWG, 1,25 MM (0,01 KG/M) | Material |  | KG | 0.015 | 12 | 0.18
Insumo | 00007156 | SINAPI | TELA DE ACO SOLDADA NERVURADA, CA-60, Q-196, (3,11 KG/M2), DIAMETRO DO FIO = 5,0 MM, LARGURA = 2,45 M, ESPACAMENTO DA MALHA = 10 X 10 CM | Material |  | m² | 1.03 | 16.27 | 16.75
|  |  |  | MO sem LS => | 1.1 | LS => | 0 | MO com LS => | 1.1
|  |  |  | Valor do BDI => | 3.86 |  | Valor com BDI => |  | 22.45
Observação
REF.: 85662-SINAPI
Composição | CP.00001035 | Próprio | CONCRETAGEM DE RADIER, PISO OU LAJE SOBRE SOLO, FCK 40 MPA, PARA ESPESSURA DE 15 CM - LANÇAMENTO, ADENSAMENTO E ACABAMENTO. AF_09/2017 | FUES - FUNDAÇÕES E ESTRUTURAS |  | m³ | 1 | 404.6 | 404.6
Composição Auxiliar | 88309 | SINAPI | PEDREIRO COM ENCARGOS COMPLEMENTARES | SEDI - SERVIÇOS DIVERSOS |  | H | 0.442 | 23.33 | 10.31
Composição Auxiliar | 88316 | SINAPI | SERVENTE COM ENCARGOS COMPLEMENTARES | SEDI - SERVIÇOS DIVERSOS |  | H | 0.442 | 16.28 | 7.19
Composição Auxiliar | 90586 | SINAPI | VIBRADOR DE IMERSÃO, DIÂMETRO DE PONTEIRA 45MM, MOTOR ELÉTRICO TRIFÁSICO POTÊNCIA DE 2 CV - CHP DIURNO. AF_06/2015 | CHOR - CUSTOS HORÁRIOS DE MÁQUINAS E EQUIPAMENTOS |  | CHP | 0.058 | 1.41 | 0.08
Composição Auxiliar | 90587 | SINAPI | VIBRADOR DE IMERSÃO, DIÂMETRO DE PONTEIRA 45MM, MOTOR ELÉTRICO TRIFÁSICO POTÊNCIA DE 2 CV - CHI DIURNO. AF_06/2015 | CHOR - CUSTOS HORÁRIOS DE MÁQUINAS E EQUIPAMENTOS |  | CHI | 0.053 | 0.26 | 0.01
Insumo | 00034479 | SINAPI | CONCRETO USINADO BOMBEAVEL, CLASSE DE RESISTENCIA C40, COM BRITA 0 E 1, SLUMP = 100 +/- 20 MM, INCLUI SERVICO DE BOMBEAMENTO (NBR 8953) | Material |  | m³ | 1.095 | 353.44 | 387.01
|  |  |  | MO sem LS => | 12.01 | LS => | 0 | MO com LS => | 12.01
|  |  |  | Valor do BDI => | 84.19 |  | Valor com BDI => |  | 488.79
Observação
REF.: 97095-SINAPI
Composição | CP.00001138 | Próprio | MONTAGEM E DESMONTAGEM DE FÔRMA LATERAL PARA LAJE/CAPITEL/SHAFT, EM CHAPA DE MADEIRA COMPENSADA RESINADA, 2 UTILIZAÇÕES. AF_12/2015 | FUES - FUNDAÇÕES E ESTRUTURAS |  | m² | 1 | 34.63 | 34.63
Composição Auxiliar | 88239 | SINAPI | AJUDANTE DE CARPINTEIRO COM ENCARGOS COMPLEMENTARES | SEDI - SERVIÇOS DIVERSOS |  | H | 0.141 | 19.58 | 2.76
Composição Auxiliar | 88262 | SINAPI | CARPINTEIRO DE FORMAS COM ENCARGOS COMPLEMENTARES | SEDI - SERVIÇOS DIVERSOS |  | H | 0.767 | 23.18 | 17.77
Composição Auxiliar | 92267 | SINAPI | FABRICAÇÃO DE FÔRMA PARA LAJES, EM CHAPA DE MADEIRA COMPENSADA RESINADA, E = 17 MM. AF_12/2015 | FUES - FUNDAÇÕES E ESTRUTURAS |  | m² | 0.577 | 24.37 | 14.06
Insumo | 00002692 | SINAPI | DESMOLDANTE PROTETOR PARA FORMAS DE MADEIRA, DE BASE OLEOSA EMULSIONADA EM AGUA | Material |  | L | 0.01 | 4.7 | 0.04
|  |  |  | MO sem LS => | 15.3 | LS => | 0 | MO com LS => | 15.3
|  |  |  | Valor do BDI => | 7.2 |  | Valor com BDI => |  | 41.83
Observação
REF.: 92509-SINAPI
Composição | CP.00001139 | Próprio | MONTAGEM E DESMONTAGEM DE FÔRMA PARA ESCADAS, COM 2 LANCES, EM CHAPA DE MADEIRA COMPENSADA RESINADA, 1 UTILIZAÇÃO. AF_01/2017 | FUES - FUNDAÇÕES E ESTRUTURAS |  | m² | 1 | 243.53 | 243.53
Composição Auxiliar | 88239 | SINAPI | AJUDANTE DE CARPINTEIRO COM ENCARGOS COMPLEMENTARES | SEDI - SERVIÇOS DIVERSOS |  | H | 0.37 | 19.58 | 7.24
Composição Auxiliar | 88262 | SINAPI | CARPINTEIRO DE FORMAS COM ENCARGOS COMPLEMENTARES | SEDI - SERVIÇOS DIVERSOS |  | H | 2.2 | 23.18 | 50.99
Composição Auxiliar | 95935 | SINAPI | FABRICAÇÃO DE FÔRMA PARA ESCADAS, COM 2 LANCES, EM CHAPA DE MADEIRA COMPENSADA RESINADA, E= 17 MM. AF_01/2017 | FUES - FUNDAÇÕES E ESTRUTURAS |  | m² | 1.86 | 92.91 | 172.81
Insumo | 00002692 | SINAPI | DESMOLDANTE PROTETOR PARA FORMAS DE MADEIRA, DE BASE OLEOSA EMULSIONADA EM AGUA | Material |  | L | 0.01 | 4.7 | 0.04
Insumo | 00005073 | SINAPI | PREGO DE ACO POLIDO COM CABECA 17 X 24 (2 1/4 X 11) | Material |  | KG | 0.035 | 10.42 | 0.36
Insumo | 00010749 | SINAPI | LOCACAO DE ESCORA METALICA TELESCOPICA, COM ALTURA REGULAVEL DE *1,80* A *3,20* M, COM CAPACIDADE DE CARGA DE NO MINIMO 1000 KGF (10 KN), INCLUSO TRIPE E FORCADO | Equipamento |  | MES | 2.161 | 5.49 | 11.86
Insumo | 00020247 | SINAPI | PREGO DE ACO POLIDO COM CABECA 15 X 15 (1 1/4 X 13) | Material |  | KG | 0.021 | 11.32 | 0.23
|  |  |  | MO sem LS => | 88.46 | LS => | 0 | MO com LS => | 88.46
|  |  |  | Valor do BDI => | 50.67 |  | Valor com BDI => |  | 294.2
Observação
REF.: 95939-SINAPI
Composição | CP.00001140 | Próprio | LAJE PRE-MOLDADA P/PISO, SOBRECARGA 300KG/M2, E=18CM, C/EPS E CAP.C/CONC FCK=40MPA, 5CM, C/ESCORAMENTO (REAPR.2X) E FERRAGEM NEGATIVA COM TELA Q196 | FUES - FUNDAÇÕES E ESTRUTURAS |  | m² | 1 | 113.24 | 113.24
Composição Auxiliar | 88239 | SINAPI | AJUDANTE DE CARPINTEIRO COM ENCARGOS COMPLEMENTARES | SEDI - SERVIÇOS DIVERSOS |  | H | 0.16 | 19.58 | 3.13
Composição Auxiliar | 88262 | SINAPI | CARPINTEIRO DE FORMAS COM ENCARGOS COMPLEMENTARES | SEDI - SERVIÇOS DIVERSOS |  | H | 0.16 | 23.18 | 3.7
Composição Auxiliar | 88309 | SINAPI | PEDREIRO COM ENCARGOS COMPLEMENTARES | SEDI - SERVIÇOS DIVERSOS |  | H | 0.4 | 23.33 | 9.33
Composição Auxiliar | 88316 | SINAPI | SERVENTE COM ENCARGOS COMPLEMENTARES | SEDI - SERVIÇOS DIVERSOS |  | H | 0.44 | 16.28 | 7.16
Composição Auxiliar | 92874 | SINAPI | LANÇAMENTO COM USO DE BOMBA, ADENSAMENTO E ACABAMENTO DE CONCRETO EM ESTRUTURAS. AF_12/2015 | FUES - FUNDAÇÕES E ESTRUTURAS |  | m³ | 0.053 | 28.77 | 1.52
Composição Auxiliar | 94973 | SINAPI | CONCRETO FCK = 40MPA, TRAÇO 1:1,6:1,9 (CIMENTO/ AREIA MÉDIA/ BRITA 1) - PREPARO MECÂNICO COM BETONEIRA 600 L. AF_07/2016 | FUES - FUNDAÇÕES E ESTRUTURAS |  | m³ | 0.053 | 408.34 | 21.64
Composição Auxiliar | CP.00001034 | Próprio | ARMACAO EM TELA DE ACO SOLDADA NERVURADA Q-196, ACO CA-60, 5,0MM, MALHA 10X10CM - FORNECIMENTO E EXECUÇÃO | FUES - FUNDAÇÕES E ESTRUTURAS |  | m² | 1.05 | 18.59 | 19.51
Insumo | 00004491 | SINAPI | PONTALETE DE MADEIRA NAO APARELHADA *7,5 X 7,5* CM (3 X 3 ") PINUS, MISTA OU EQUIVALENTE DA REGIAO | Material |  | M | 0.29 | 4.17 | 1.2
Insumo | 00005061 | SINAPI | PREGO DE ACO POLIDO COM CABECA 18 X 27 (2 1/2 X 10) | Material |  | KG | 0.03 | 10.05 | 0.3
Insumo | 00006189 | SINAPI | TABUA DE MADEIRA NAO APARELHADA *2,5 X 30* CM, CEDRINHO OU EQUIVALENTE DA REGIAO | Material |  | M | 0.17 | 13.66 | 2.32
Insumo | CT.00000235 | Próprio | LAJE PRE-MOLDADA CONVENCIONAL (EPS + VIGOTAS) PARA PISO, UNIDIRECIONAL, SOBRECARGA DE 300 KG/M2, VAO ATE 6,00 M (SEM COLOCACAO) | Material |  | m² | 1 | 43.43 | 43.43
|  |  |  | MO sem LS => | 20.55 | LS => | 0 | MO com LS => | 20.55
|  |  |  | Valor do BDI => | 23.56 |  | Valor com BDI => |  | 136.8
Observação
REF.: 74202/002-SINAPI
Composição | CP.00000849 | Próprio | CONCRETAGEM DE PILARES, FCK = 40 MPA, COM USO DE BOMBA EM EDIFICAÇÃO COM SEÇÃO MÉDIA DE PILARES MAIOR QUE 0,25 M² - LANÇAMENTO, ADENSAMENTO E ACABAMENTO. AF_12/2015 | FUES - FUNDAÇÕES E ESTRUTURAS |  | m³ | 1 | 415.03 | 415.03
Composição Auxiliar | 88262 | SINAPI | CARPINTEIRO DE FORMAS COM ENCARGOS COMPLEMENTARES | SEDI - SERVIÇOS DIVERSOS |  | H | 0.174 | 23.18 | 4.03
Composição Auxiliar | 88309 | SINAPI | PEDREIRO COM ENCARGOS COMPLEMENTARES | SEDI - SERVIÇOS DIVERSOS |  | H | 0.174 | 23.33 | 4.05
Composição Auxiliar | 88316 | SINAPI | SERVENTE COM ENCARGOS COMPLEMENTARES | SEDI - SERVIÇOS DIVERSOS |  | H | 1.045 | 16.28 | 17.01
Composição Auxiliar | 90586 | SINAPI | VIBRADOR DE IMERSÃO, DIÂMETRO DE PONTEIRA 45MM, MOTOR ELÉTRICO TRIFÁSICO POTÊNCIA DE 2 CV - CHP DIURNO. AF_06/2015 | CHOR - CUSTOS HORÁRIOS DE MÁQUINAS E EQUIPAMENTOS |  | CHP | 0.056 | 1.41 | 0.07
Composição Auxiliar | 90587 | SINAPI | VIBRADOR DE IMERSÃO, DIÂMETRO DE PONTEIRA 45MM, MOTOR ELÉTRICO TRIFÁSICO POTÊNCIA DE 2 CV - CHI DIURNO. AF_06/2015 | CHOR - CUSTOS HORÁRIOS DE MÁQUINAS E EQUIPAMENTOS |  | CHI | 0.118 | 0.26 | 0.03
Insumo | 00034479 | SINAPI | CONCRETO USINADO BOMBEAVEL, CLASSE DE RESISTENCIA C40, COM BRITA 0 E 1, SLUMP = 100 +/- 20 MM, INCLUI SERVICO DE BOMBEAMENTO (NBR 8953) | Material |  | m³ | 1.103 | 353.44 | 389.84
|  |  |  | MO sem LS => | 16.48 | LS => | 0 | MO com LS => | 16.48
|  |  |  | Valor do BDI => | 86.36 |  | Valor com BDI => |  | 501.39
Observação
REF.: 92722-SINAPI
Composição | CP.00000850 | Próprio | CONCRETAGEM DE VIGAS E LAJES, FCK=40 MPA, PARA LAJES MACIÇAS OU NERVURADAS COM USO DE BOMBA EM EDIFICAÇÃO COM ÁREA MÉDIA DE LAJES MAIOR QUE 20 M² - LANÇAMENTO, ADENSAMENTO E ACABAMENTO. AF_12/2015 | FUES - FUNDAÇÕES E ESTRUTURAS |  | m³ | 1 | 413.38 | 413.38
Composição Auxiliar | 88262 | SINAPI | CARPINTEIRO DE FORMAS COM ENCARGOS COMPLEMENTARES | SEDI - SERVIÇOS DIVERSOS |  | H | 0.085 | 23.18 | 1.97
Composição Auxiliar | 88309 | SINAPI | PEDREIRO COM ENCARGOS COMPLEMENTARES | SEDI - SERVIÇOS DIVERSOS |  | H | 0.512 | 23.33 | 11.94
Composição Auxiliar | 88316 | SINAPI | SERVENTE COM ENCARGOS COMPLEMENTARES | SEDI - SERVIÇOS DIVERSOS |  | H | 0.586 | 16.28 | 9.54
Composição Auxiliar | 90586 | SINAPI | VIBRADOR DE IMERSÃO, DIÂMETRO DE PONTEIRA 45MM, MOTOR ELÉTRICO TRIFÁSICO POTÊNCIA DE 2 CV - CHP DIURNO. AF_06/2015 | CHOR - CUSTOS HORÁRIOS DE MÁQUINAS E EQUIPAMENTOS |  | CHP | 0.044 | 1.41 | 0.06
Composição Auxiliar | 90587 | SINAPI | VIBRADOR DE IMERSÃO, DIÂMETRO DE PONTEIRA 45MM, MOTOR ELÉTRICO TRIFÁSICO POTÊNCIA DE 2 CV - CHI DIURNO. AF_06/2015 | CHOR - CUSTOS HORÁRIOS DE MÁQUINAS E EQUIPAMENTOS |  | CHI | 0.127 | 0.26 | 0.03
Insumo | 00034479 | SINAPI | CONCRETO USINADO BOMBEAVEL, CLASSE DE RESISTENCIA C40, COM BRITA 0 E 1, SLUMP = 100 +/- 20 MM, INCLUI SERVICO DE BOMBEAMENTO (NBR 8953) | Material |  | m³ | 1.103 | 353.44 | 389.84
|  |  |  | MO sem LS => | 16.11 | LS => | 0 | MO com LS => | 16.11
|  |  |  | Valor do BDI => | 86.02 |  | Valor com BDI => |  | 499.4
Observação
REF.: 92726-SINAPI
Composição | CP.00000851 | Próprio | CONCRETAGEM DE LAJE, FCK=40 MPA, PARA ESCADAS COM USO DE BOMBA - LANÇAMENTO, ADENSAMENTO E ACABAMENTO. AF_12/2015 | FUES - FUNDAÇÕES E ESTRUTURAS |  | m³ | 1 | 413.38 | 413.38
Composição Auxiliar | 88262 | SINAPI | CARPINTEIRO DE FORMAS COM ENCARGOS COMPLEMENTARES | SEDI - SERVIÇOS DIVERSOS |  | H | 0.085 | 23.18 | 1.97
Composição Auxiliar | 88309 | SINAPI | PEDREIRO COM ENCARGOS COMPLEMENTARES | SEDI - SERVIÇOS DIVERSOS |  | H | 0.512 | 23.33 | 11.94
Composição Auxiliar | 88316 | SINAPI | SERVENTE COM ENCARGOS COMPLEMENTARES | SEDI - SERVIÇOS DIVERSOS |  | H | 0.586 | 16.28 | 9.54
Composição Auxiliar | 90586 | SINAPI | VIBRADOR DE IMERSÃO, DIÂMETRO DE PONTEIRA 45MM, MOTOR ELÉTRICO TRIFÁSICO POTÊNCIA DE 2 CV - CHP DIURNO. AF_06/2015 | CHOR - CUSTOS HORÁRIOS DE MÁQUINAS E EQUIPAMENTOS |  | CHP | 0.044 | 1.41 | 0.06
Composição Auxiliar | 90587 | SINAPI | VIBRADOR DE IMERSÃO, DIÂMETRO DE PONTEIRA 45MM, MOTOR ELÉTRICO TRIFÁSICO POTÊNCIA DE 2 CV - CHI DIURNO. AF_06/2015 | CHOR - CUSTOS HORÁRIOS DE MÁQUINAS E EQUIPAMENTOS |  | CHI | 0.127 | 0.26 | 0.03
Insumo | 00034479 | SINAPI | CONCRETO USINADO BOMBEAVEL, CLASSE DE RESISTENCIA C40, COM BRITA 0 E 1, SLUMP = 100 +/- 20 MM, INCLUI SERVICO DE BOMBEAMENTO (NBR 8953) | Material |  | m³ | 1.103 | 353.44 | 389.84
|  |  |  | MO sem LS => | 16.11 | LS => | 0 | MO com LS => | 16.11
|  |  |  | Valor do BDI => | 86.02 |  | Valor com BDI => |  | 499.4
Observação
REF.: 92726-SINAPI
Composição | CP.00000034 | Próprio | DIVISORIA EM GRANITO CINZA ANDORINHA POLIDO, ESP = 3CM, ASSENTADO COM ARGAMASSA TRACO 1:4, ARREMATE EM CIMENTO BRANCO, EXCLUSIVE FERRAGENS - FORNECIMENTO E INSTALAÇÃO | PARE - PAREDES/PAINEIS |  | m² | 1 | 571.3 | 571.3
Composição Auxiliar | 88274 | SINAPI | MARMORISTA/GRANITEIRO COM ENCARGOS COMPLEMENTARES | SEDI - SERVIÇOS DIVERSOS |  | H | 4.8 | 23.34 | 112.03
Composição Auxiliar | 88316 | SINAPI | SERVENTE COM ENCARGOS COMPLEMENTARES | SEDI - SERVIÇOS DIVERSOS |  | H | 2.3 | 16.28 | 37.44
Composição Auxiliar | 88631 | SINAPI | ARGAMASSA TRAÇO 1:4 (EM VOLUME DE CIMENTO E AREIA MÉDIA ÚMIDA), PREPARO MANUAL. AF_08/2019 | SEDI - SERVIÇOS DIVERSOS |  | m³ | 0.0033 | 425.36 | 1.4
Insumo | 00001380 | SINAPI | CIMENTO BRANCO | Material |  | KG | 0.7 | 3.15 | 2.2
Insumo | 00025976 | SINAPI | DIVISORIA EM GRANITO, COM DUAS FACES POLIDAS, TIPO ANDORINHA/ QUARTZ/ CASTELO/ CORUMBA OU OUTROS EQUIVALENTES DA REGIAO, E= *3,0* CM | Material |  | m² | 1 | 418.23 | 418.23
|  |  |  | MO sem LS => | 105.64 | LS => | 0 | MO com LS => | 105.64
|  |  |  | Valor do BDI => | 118.88 |  | Valor com BDI => |  | 690.18
Observação
REF.: 79627-SINAPI
Composição | CP.00001142 | Próprio | CHAPIM EM GRANITO CINZA ANDORINHA, LARGURA DE 22CM, ASSENTADO COM ARGAMASSA TRACO 1:4 (CIMENTO E AREIA MEDIA), FORNECIMENTO E INSTALAÇÃO | REVE - REVESTIMENTO E TRATAMENTO DE SUPERFÍCIES |  | M | 1 | 61.35 | 61.35
Composição Auxiliar | 88274 | SINAPI | MARMORISTA/GRANITEIRO COM ENCARGOS COMPLEMENTARES | SEDI - SERVIÇOS DIVERSOS |  | H | 0.4 | 23.34 | 9.33
Composição Auxiliar | 88316 | SINAPI | SERVENTE COM ENCARGOS COMPLEMENTARES | SEDI - SERVIÇOS DIVERSOS |  | H | 0.4 | 16.28 | 6.51
Composição Auxiliar | 88631 | SINAPI | ARGAMASSA TRAÇO 1:4 (EM VOLUME DE CIMENTO E AREIA MÉDIA ÚMIDA), PREPARO MANUAL. AF_08/2019 | SEDI - SERVIÇOS DIVERSOS |  | m³ | 0.004 | 425.36 | 1.7
Insumo | 00025981 | SINAPI | PISO/ REVESTIMENTO EM GRANITO, POLIDO, TIPO ANDORINHA/ QUARTZ/ CASTELO/ CORUMBA OU OUTROS EQUIVALENTES DA REGIAO, FORMATO MAIOR OU IGUAL A 3025 CM2, E = *2* CM | Material |  | m² | 0.22 | 199.16 | 43.81
|  |  |  | MO sem LS => | 11.21 | LS => | 0 | MO com LS => | 11.21
|  |  |  | Valor do BDI => | 12.76 |  | Valor com BDI => |  | 74.11
Observação
REF.: 84088-SINAPI
Composição | CP.00000136 | Próprio | IMPERMEABILIZAÇÃO DE SUPERFÍCIE COM MANTA ASFÁLTICA, UMA CAMADA, INCLUSIVE APLICAÇÃO DE PRIMER ASFÁLTICO, E=4MM. AF_06/2018 | IMPE - IMPERMEABILIZAÇÕES E PROTEÇÕES DIVERSAS |  | m² | 1 | 81.99 | 81.99
Composição Auxiliar | 88243 | SINAPI | AJUDANTE ESPECIALIZADO COM ENCARGOS COMPLEMENTARES | SEDI - SERVIÇOS DIVERSOS |  | H | 0.192 | 19.19 | 3.68
Composição Auxiliar | 88270 | SINAPI | IMPERMEABILIZADOR COM ENCARGOS COMPLEMENTARES | SEDI - SERVIÇOS DIVERSOS |  | H | 0.948 | 24.57 | 23.29
Insumo | 00000511 | SINAPI | PRIMER PARA MANTA ASFALTICA A BASE DE ASFALTO MODIFICADO DILUIDO EM SOLVENTE, APLICACAO A FRIO | Material |  | L | 0.615 | 11.7 | 7.19
Insumo | 00004226 | SINAPI | GAS DE COZINHA - GLP | Material |  | KG | 0.26 | 4.84 | 1.25
Insumo | 00004015 | SINAPI | MANTA ASFALTICA ELASTOMERICA EM POLIESTER 4 MM, TIPO III, CLASSE B, ACABAMENTO PP (NBR 9952) | Material |  | m² | 1.125 | 41.41 | 46.58
|  |  |  | MO sem LS => | 19.87 | LS => | 0 | MO com LS => | 19.87
|  |  |  | Valor do BDI => | 17.06 |  | Valor com BDI => |  | 99.05
Observação
REF.: 98546-SINAPI
Composição | CP.00000137 | Próprio | CAMADA SEPARADORA COM FILME DE POLIESTIRENO - FORNECIMENTO E INSTALAÇÃO | IMPE - IMPERMEABILIZAÇÕES E PROTEÇÕES DIVERSAS |  | m² | 1 | 46.28 | 46.28
Composição Auxiliar | 88316 | SINAPI | SERVENTE COM ENCARGOS COMPLEMENTARES | SEDI - SERVIÇOS DIVERSOS |  | H | 1.1 | 16.28 | 17.9
Composição Auxiliar | 88270 | SINAPI | IMPERMEABILIZADOR COM ENCARGOS COMPLEMENTARES | SEDI - SERVIÇOS DIVERSOS |  | H | 1.1 | 24.57 | 27.02
Insumo | 00038365 | SINAPI | CAMADA SEPARADORA DE FILME DE POLIETILENO 20 A 25 MICRA | Material |  | m² | 1.05 | 1.3 | 1.36
|  |  |  | MO sem LS => | 31.29 | LS => | 0 | MO com LS => | 31.29
|  |  |  | Valor do BDI => | 9.63 |  | Valor com BDI => |  | 55.91
Composição | CP.00000138 | Próprio | TELA GALVANIZADA PARA REFORÇO EM PROTEÇÃO MECÂNICA | IMPE - IMPERMEABILIZAÇÕES E PROTEÇÕES DIVERSAS |  | m² | 1 | 9.67 | 9.67
Composição Auxiliar | 88245 | SINAPI | ARMADOR COM ENCARGOS COMPLEMENTARES | SEDI - SERVIÇOS DIVERSOS |  | H | 0.03 | 23.22 | 0.69
Composição Auxiliar | 88316 | SINAPI | SERVENTE COM ENCARGOS COMPLEMENTARES | SEDI - SERVIÇOS DIVERSOS |  | H | 0.06 | 16.28 | 0.97
Insumo | 00000337 | SINAPI | ARAME RECOZIDO 18 BWG, 1,25 MM (0,01 KG/M) | Material |  | KG | 0.015 | 12 | 0.18
Insumo | 00021141 | SINAPI | TELA DE ACO SOLDADA NERVURADA, CA-60, Q-92, (1,48 KG/M2), DIAMETRO DO FIO = 4,2 MM, LARGURA = 2,45 X 60 M DE COMPRIMENTO, ESPACAMENTO DA MALHA = 15 X 15 CM | Material |  | m² | 1.03 | 7.61 | 7.83
|  |  |  | MO sem LS => | 1.1 | LS => | 0 | MO com LS => | 1.1
|  |  |  | Valor do BDI => | 2.01 |  | Valor com BDI => |  | 11.68
Observação
REF.: 85662-SINAPI
Composição | CP.00000139 | Próprio | IMPERMEABILIZAÇÃO DE SUPERFÍCIE COM MANTA ASFÁLTICA ANTIRAIZ, UMA CAMADA, INCLUSIVE APLICAÇÃO DE PRIMER ASFÁLTICO, E=3MM. AF_06/2018 | IMPE - IMPERMEABILIZAÇÕES E PROTEÇÕES DIVERSAS |  | m² | 1 | 80.1 | 80.1
Composição Auxiliar | 88243 | SINAPI | AJUDANTE ESPECIALIZADO COM ENCARGOS COMPLEMENTARES | SEDI - SERVIÇOS DIVERSOS |  | H | 0.192 | 19.19 | 3.68
Composição Auxiliar | 88270 | SINAPI | IMPERMEABILIZADOR COM ENCARGOS COMPLEMENTARES | SEDI - SERVIÇOS DIVERSOS |  | H | 0.948 | 24.57 | 23.29
Insumo | 00000511 | SINAPI | PRIMER PARA MANTA ASFALTICA A BASE DE ASFALTO MODIFICADO DILUIDO EM SOLVENTE, APLICACAO A FRIO | Material |  | L | 0.615 | 11.7 | 7.19
Insumo | 00004226 | SINAPI | GAS DE COZINHA - GLP | Material |  | KG | 0.26 | 4.84 | 1.25
Insumo | M1800 | SICRO3 | Manta asfáltica antiraiz de 3 mm | Material |  | m² | 1.125 | 39.7328 | 44.69
|  |  |  | MO sem LS => | 19.87 | LS => | 0 | MO com LS => | 19.87
|  |  |  | Valor do BDI => | 16.66 |  | Valor com BDI => |  | 96.76
Observação
REF.: 98546-SINAPI
Composição | CP.00000035 | Próprio | REVESTIMENTO CERÂMICO PARA PISO COM PLACAS TIPO PORCELANATO ACETINADO BEGE PEI-5 DE DIMENSÕES 60X60 CM APLICADA EM AMBIENTES DE ÁREA MENOR QUE 5 M². AF_06/2014 | PISO - PISOS |  | m² | 1 | 95.71 | 95.71
Composição Auxiliar | 88256 | SINAPI | AZULEJISTA OU LADRILHISTA COM ENCARGOS COMPLEMENTARES | SEDI - SERVIÇOS DIVERSOS |  | H | 1.06 | 24.53 | 26
Composição Auxiliar | 88316 | SINAPI | SERVENTE COM ENCARGOS COMPLEMENTARES | SEDI - SERVIÇOS DIVERSOS |  | H | 0.37 | 16.28 | 6.02
Insumo | 00034357 | SINAPI | REJUNTE COLORIDO, CIMENTICIO | Material |  | KG | 0.14 | 3.82 | 0.53
Insumo | 00037595 | SINAPI | ARGAMASSA COLANTE TIPO ACIII | Material |  | KG | 8.62 | 1.83 | 15.77
Insumo | CT.00000013 | Próprio | PISO PORCELANATO ACETINADO BEGE (60X60)CM PEI-5 | Material |  | m² | 1.12 | 42.32 | 47.39
|  |  |  | MO sem LS => | 23.13 | LS => | 0 | MO com LS => | 23.13
|  |  |  | Valor do BDI => | 19.91 |  | Valor com BDI => |  | 115.62
Observação
REF.: 87261-SINAPI
Composição | CP.00000036 | Próprio | REVESTIMENTO CERÂMICO PARA PISO COM PLACAS TIPO PORCELANATO ACETINADO BEGE PEI-5 DE DIMENSÕES 60X60 CM APLICADA EM AMBIENTES DE ÁREA ENTRE 5 M² E 10 M². AF_06/2014 | PISO - PISOS |  | m² | 1 | 83.56 | 83.56
Composição Auxiliar | 88256 | SINAPI | AZULEJISTA OU LADRILHISTA COM ENCARGOS COMPLEMENTARES | SEDI - SERVIÇOS DIVERSOS |  | H | 0.7 | 24.53 | 17.17
Composição Auxiliar | 88316 | SINAPI | SERVENTE COM ENCARGOS COMPLEMENTARES | SEDI - SERVIÇOS DIVERSOS |  | H | 0.27 | 16.28 | 4.39
Insumo | 00034357 | SINAPI | REJUNTE COLORIDO, CIMENTICIO | Material |  | KG | 0.14 | 3.82 | 0.53
Insumo | 00037595 | SINAPI | ARGAMASSA COLANTE TIPO ACIII | Material |  | KG | 8.62 | 1.83 | 15.77
Insumo | CT.00000013 | Próprio | PISO PORCELANATO ACETINADO BEGE (60X60)CM PEI-5 | Material |  | m² | 1.08 | 42.32 | 45.7
|  |  |  | MO sem LS => | 15.53 | LS => | 0 | MO com LS => | 15.53
|  |  |  | Valor do BDI => | 17.38 |  | Valor com BDI => |  | 100.94
Observação
REF.: 87262-SINAPI
Composição | CP.00000037 | Próprio | REVESTIMENTO CERÂMICO PARA PISO COM PLACAS TIPO PORCELANATO ACETINADO BEGE PEI-5 DE DIMENSÕES 60X60 CM APLICADA EM AMBIENTES DE ÁREA MAIOR QUE 10 M². AF_06/2014 | PISO - PISOS |  | m² | 1 | 75.62 | 75.62
Composição Auxiliar | 88256 | SINAPI | AZULEJISTA OU LADRILHISTA COM ENCARGOS COMPLEMENTARES | SEDI - SERVIÇOS DIVERSOS |  | H | 0.44 | 24.53 | 10.79
Composição Auxiliar | 88316 | SINAPI | SERVENTE COM ENCARGOS COMPLEMENTARES | SEDI - SERVIÇOS DIVERSOS |  | H | 0.2 | 16.28 | 3.25
Insumo | 00034357 | SINAPI | REJUNTE COLORIDO, CIMENTICIO | Material |  | KG | 0.14 | 3.82 | 0.53
Insumo | 00037595 | SINAPI | ARGAMASSA COLANTE TIPO ACIII | Material |  | KG | 8.62 | 1.83 | 15.77
Insumo | CT.00000013 | Próprio | PISO PORCELANATO ACETINADO BEGE (60X60)CM PEI-5 | Material |  | m² | 1.07 | 42.32 | 45.28
|  |  |  | MO sem LS => | 10.07 | LS => | 0 | MO com LS => | 10.07
|  |  |  | Valor do BDI => | 15.73 |  | Valor com BDI => |  | 91.35
Observação
REF.: 87263-SINAPI
Composição | CP.00001143 | Próprio | PISO PODOTÁTIL, ALERTA OU DIRECIONAL, DE PVC, COLORIDO, 30 X 30 CM, E = 5MM, ASSENTADO COM COLA - FORNECIMENTO E INSTALAÇÃO | PAVI - PAVIMENTAÇÃO |  | m² | 1 | 75.09 | 75.09
Composição Auxiliar | 88316 | SINAPI | SERVENTE COM ENCARGOS COMPLEMENTARES | SEDI - SERVIÇOS DIVERSOS |  | H | 0.23 | 16.28 | 3.74
Composição Auxiliar | 88309 | SINAPI | PEDREIRO COM ENCARGOS COMPLEMENTARES | SEDI - SERVIÇOS DIVERSOS |  | H | 0.23 | 23.33 | 5.36
Insumo | 28006 | SIURB | COLA A BASE DE BORRACHA SINTÉTICA | Material |  | Kg | 0.4 | 31.8 | 12.72
Insumo | CT.00000236 | Próprio | PISO TATIL ALERTA OU DIRECIONAL, DE PVC, COLORIDO, 30 X 30 CM, E = 5 MM, PARA COLA | Material |  | m² | 1.05 | 50.74 | 53.27
|  |  |  | MO sem LS => | 6.25 | LS => | 0 | MO com LS => | 6.25
|  |  |  | Valor do BDI => | 15.62 |  | Valor com BDI => |  | 90.71
Observação
REF.: 130243-SIURB
Composição | CP.00000044 | Próprio | SOLEIRA EM GRANITO CINZA ANDORINHA, LARGURA 15 CM, ESPESSURA 2,0 CM. AF_06/2018 | PISO - PISOS |  | M | 1 | 72.23 | 72.23
Composição Auxiliar | 88274 | SINAPI | MARMORISTA/GRANITEIRO COM ENCARGOS COMPLEMENTARES | SEDI - SERVIÇOS DIVERSOS |  | H | 0.547 | 23.34 | 12.76
Composição Auxiliar | 88316 | SINAPI | SERVENTE COM ENCARGOS COMPLEMENTARES | SEDI - SERVIÇOS DIVERSOS |  | H | 0.273 | 16.28 | 4.44
Insumo | 00020232 | SINAPI | SOLEIRA EM GRANITO, POLIDO, TIPO ANDORINHA/ QUARTZ/ CASTELO/ CORUMBA OU OUTROS EQUIVALENTES DA REGIAO, L= *15* CM, E= *2,0* CM | Material |  | M | 1 | 52.67 | 52.67
Insumo | 00037595 | SINAPI | ARGAMASSA COLANTE TIPO ACIII | Material |  | KG | 1.29 | 1.83 | 2.36
|  |  |  | MO sem LS => | 12.11 | LS => | 0 | MO com LS => | 12.11
|  |  |  | Valor do BDI => | 15.03 |  | Valor com BDI => |  | 87.26
Observação
REF.: 98689-SINAPI
Composição | CP.00000045 | Próprio | PEITORIL EM GRANITO CINZA ANDORINHA, LARGURA DE 17CM, ASSENTADO COM ARGAMASSA TRACO 1:4 (CIMENTO E AREIA MEDIA), FORNECIMENTO E INSTALAÇÃO | REVE - REVESTIMENTO E TRATAMENTO DE SUPERFÍCIES |  | M | 1 | 54.03 | 54.03
Composição Auxiliar | 88274 | SINAPI | MARMORISTA/GRANITEIRO COM ENCARGOS COMPLEMENTARES | SEDI - SERVIÇOS DIVERSOS |  | H | 0.4 | 23.34 | 9.33
Composição Auxiliar | 88316 | SINAPI | SERVENTE COM ENCARGOS COMPLEMENTARES | SEDI - SERVIÇOS DIVERSOS |  | H | 0.4 | 16.28 | 6.51
Composição Auxiliar | 88631 | SINAPI | ARGAMASSA TRAÇO 1:4 (EM VOLUME DE CIMENTO E AREIA MÉDIA ÚMIDA), PREPARO MANUAL. AF_08/2019 | SEDI - SERVIÇOS DIVERSOS |  | m³ | 0.003 | 425.36 | 1.27
Insumo | CT.00000018 | Próprio | PEITORIL GRANITO CINZA ANDORINHA 17CM, ESP. 2CM | Material |  | M | 1 | 36.92 | 36.92
|  |  |  | MO sem LS => | 11.13 | LS => | 0 | MO com LS => | 11.13
|  |  |  | Valor do BDI => | 11.24 |  | Valor com BDI => |  | 65.27
Observação
REF.: 84088-SINAPI
Composição | CP.00000051 | Próprio | (COMPOSIÇÃO REPRESENTATIVA) DO SERVIÇO DE REVESTIMENTO CERÂMICO BRANCO PARA PAREDES INTERNAS, MEIA PAREDE, OU PAREDE INTEIRA, PLACAS DE 30X60 CM, PARA EDIFICAÇÕES HABITACIONAIS UNIFAMILIAR (CASAS) E EDIFICAÇÕES PÚBLICAS PADRÃO. AF_11/2014 | REVE - REVESTIMENTO E TRATAMENTO DE SUPERFÍCIES |  | m² | 1 | 59.5 | 59.5
Composição Auxiliar | CP.00000047 | Próprio | REVESTIMENTO CERÂMICO PARA PAREDES INTERNAS COM PLACAS TIPO ESMALTADA NA COR BRANCA DE DIMENSÕES 30X60 CM APLICADAS EM AMBIENTES DE ÁREA MENOR QUE 5 M² NA ALTURA INTEIRA DAS PAREDES. AF_06/2014 | REVE - REVESTIMENTO E TRATAMENTO DE SUPERFÍCIES |  | m² | 0.4674 | 62.51 | 29.21
Composição Auxiliar | CP.00000048 | Próprio | REVESTIMENTO CERÂMICO PARA PAREDES INTERNAS COM PLACAS TIPO ESMALTADA NA COR BRANCA DE DIMENSÕES 30X60 CM APLICADAS EM AMBIENTES DE ÁREA MAIOR QUE 5 M² NA ALTURA INTEIRA DAS PAREDES. AF_06/2014 | REVE - REVESTIMENTO E TRATAMENTO DE SUPERFÍCIES |  | m² | 0.2826 | 52.71 | 14.89
Composição Auxiliar | CP.00000049 | Próprio | REVESTIMENTO CERÂMICO PARA PAREDES INTERNAS COM PLACAS TIPO ESMALTADA NA COR BRANCA DE DIMENSÕES 30X60 CM APLICADAS EM AMBIENTES DE ÁREA MENOR QUE 5 M² A MEIA ALTURA DAS PAREDES. AF_06/2014 | REVE - REVESTIMENTO E TRATAMENTO DE SUPERFÍCIES |  | m² | 0.069 | 64.07 | 4.42
Composição Auxiliar | CP.00000050 | Próprio | REVESTIMENTO CERÂMICO PARA PAREDES INTERNAS COM PLACAS TIPO ESMALTADA NA COR BRANCA DE DIMENSÕES 30X60 CM APLICADAS EM AMBIENTES DE ÁREA MAIOR QUE 5 M² A MEIA ALTURA DAS PAREDES. AF_06/2014 | REVE - REVESTIMENTO E TRATAMENTO DE SUPERFÍCIES |  | m² | 0.181 | 60.71 | 10.98
|  |  |  | MO sem LS => | 20.47 | LS => | 0 | MO com LS => | 20.47
|  |  |  | Valor do BDI => | 12.38 |  | Valor com BDI => |  | 71.88
Observação
REF.: 89170-SINAPI
Composição | CP.00000057 | Próprio | REVESTIMENTO CERÂMICO PARA PAREDES EXTERNAS EM PASTILHAS DE PORCELANA VERDE BERMUDA 5 X 5 CM, ALINHADAS A PRUMO, APLICADO EM PANOS SEM VÃOS. AF_06/2014 | REVE - REVESTIMENTO E TRATAMENTO DE SUPERFÍCIES |  | m² | 1 | 143.8 | 143.8
Composição Auxiliar | 88256 | SINAPI | AZULEJISTA OU LADRILHISTA COM ENCARGOS COMPLEMENTARES | SEDI - SERVIÇOS DIVERSOS |  | H | 1.03 | 24.53 | 25.26
Composição Auxiliar | 88316 | SINAPI | SERVENTE COM ENCARGOS COMPLEMENTARES | SEDI - SERVIÇOS DIVERSOS |  | H | 0.51 | 16.28 | 8.3
Insumo | 00037596 | SINAPI | ARGAMASSA COLANTE TIPO ACIII E | Material |  | KG | 7.69 | 2.72 | 20.91
Insumo | CT.00000022 | Próprio | PASTILHA CERÂMICA VERDE BERMUDA, 5X5CM, REF. ATLAS OU EQUIVALENTE TÉCNICO | Material |  | m² | 1.09 | 81.96 | 89.33
|  |  |  | MO sem LS => | 23.99 | LS => | 0 | MO com LS => | 23.99
|  |  |  | Valor do BDI => | 29.92 |  | Valor com BDI => |  | 173.72
Observação
REF.: 87243-SINAPI
Composição | CP.00000065 | Próprio | FORRO MODULAR EM PVC, PLACAS (1,25X0,62)M, PARA AMBIENTES COMERCIAIS, INCLUSIVE ESTRUTURA DE FIXAÇÃO. AF_05/2017_P | REVE - REVESTIMENTO E TRATAMENTO DE SUPERFÍCIES |  | m² | 1 | 103.18 | 103.18
Composição Auxiliar | 88278 | SINAPI | MONTADOR DE ESTRUTURA METÁLICA COM ENCARGOS COMPLEMENTARES | SEDI - SERVIÇOS DIVERSOS |  | H | 0.4994 | 32 | 15.98
Insumo | 4949 | ORSE | Forro de pvc, em placas 1,25 x 0,625, cor branca ou palha, marca Medabil ou similar, inclusive estrutura de fixação (perfís) | Material |  | m² | 1.09 | 80 | 87.2
|  |  |  | MO sem LS => | 13.26 | LS => | 0 | MO com LS => | 13.26
|  |  |  | Valor do BDI => | 21.47 |  | Valor com BDI => |  | 124.65
Observação
REF.: 96486-SINAPI
Composição | CP.00000079 | Próprio | PM60 - PORTA DE MADEIRA COMPENSADA REVESTIDA EM LAMINADO MELAMÍNICO TEXTURIZADO, 60X210CM, ESPESSURA DE 3,5CM, ITENS INCLUSOS: DOBRADIÇAS, MONTAGEM E INSTALAÇÃO DO BATENTE, FECHADURA COM EXECUÇÃO DO FURO - FORNECIMENTO E INSTALAÇÃO. AF_08/2015 | ESQV - ESQUADRIAS/FERRAGENS/VIDROS |  | UN | 1 | 949.46 | 949.46
Composição Auxiliar | 90820 | SINAPI | PORTA DE MADEIRA PARA PINTURA, SEMI-OCA (LEVE OU MÉDIA), 60X210CM, ESPESSURA DE 3,5CM, INCLUSO DOBRADIÇAS - FORNECIMENTO E INSTALAÇÃO. AF_12/2019 | ESQV - ESQUADRIAS/FERRAGENS/VIDROS |  | UN | 1 | 281.44 | 281.44
Composição Auxiliar | 72200 | SINAPI | REVESTIMENTO EM LAMINADO MELAMINICO TEXTURIZADO, ESPESSURA 0,8 MM, FIXADO COM COLA | REVE - REVESTIMENTO E TRATAMENTO DE SUPERFÍCIES |  | m² | 2.52 | 98.66 | 248.62
Composição Auxiliar | 91306 | SINAPI | FECHADURA DE EMBUTIR PARA PORTAS INTERNAS, COMPLETA, ACABAMENTO PADRÃO MÉDIO, COM EXECUÇÃO DE FURO - FORNECIMENTO E INSTALAÇÃO. AF_12/2019 | ESQV - ESQUADRIAS/FERRAGENS/VIDROS |  | UN | 1 | 91.14 | 91.14
Composição Auxiliar | 90806 | SINAPI | BATENTE PARA PORTA DE MADEIRA, FIXAÇÃO COM ARGAMASSA, PADRÃO MÉDIO - FORNECIMENTO E INSTALAÇÃO. AF_12/2019_P | ESQV - ESQUADRIAS/FERRAGENS/VIDROS |  | UN | 1 | 270.18 | 270.18
Composição Auxiliar | 100659 | SINAPI | ALIZAR DE 5X1,5CM PARA PORTA FIXADO COM PREGOS, PADRÃO MÉDIO - FORNECIMENTO E INSTALAÇÃO. AF_12/2019 | ESQV - ESQUADRIAS/FERRAGENS/VIDROS |  | M | 9.6 | 6.05 | 58.08
|  |  |  | MO sem LS => | 222.4 | LS => | 0 | MO com LS => | 222.4
|  |  |  | Valor do BDI => | 197.58 |  | Valor com BDI => |  | 1147.04
Observação
REF.: 90841-SINAPI
Composição | CP.00000080 | Próprio | PM70 - PORTA DE MADEIRA COMPENSADA REVESTIDA EM LAMINADO MELAMÍNICO TEXTURIZADO, 70X210CM, ESPESSURA DE 3,5CM, ITENS INCLUSOS: DOBRADIÇAS, MONTAGEM E INSTALAÇÃO DO BATENTE, FECHADURA COM EXECUÇÃO DO FURO - FORNECIMENTO E INSTALAÇÃO. AF_08/2015 | ESQV - ESQUADRIAS/FERRAGENS/VIDROS |  | UN | 1 | 970.34 | 970.34
Composição Auxiliar | 90821 | SINAPI | PORTA DE MADEIRA PARA PINTURA, SEMI-OCA (LEVE OU MÉDIA), 70X210CM, ESPESSURA DE 3,5CM, INCLUSO DOBRADIÇAS - FORNECIMENTO E INSTALAÇÃO. AF_12/2019 | ESQV - ESQUADRIAS/FERRAGENS/VIDROS |  | UN | 1 | 305.6 | 305.6
Composição Auxiliar | 72200 | SINAPI | REVESTIMENTO EM LAMINADO MELAMINICO TEXTURIZADO, ESPESSURA 0,8 MM, FIXADO COM COLA | REVE - REVESTIMENTO E TRATAMENTO DE SUPERFÍCIES |  | m² | 2.94 | 98.66 | 290.06
Composição Auxiliar | 91306 | SINAPI | FECHADURA DE EMBUTIR PARA PORTAS INTERNAS, COMPLETA, ACABAMENTO PADRÃO MÉDIO, COM EXECUÇÃO DE FURO - FORNECIMENTO E INSTALAÇÃO. AF_12/2019 | ESQV - ESQUADRIAS/FERRAGENS/VIDROS |  | UN | 1 | 91.14 | 91.14
Composição Auxiliar | 91292 | SINAPI | BATENTE PARA PORTA DE MADEIRA, FIXAÇÃO COM ARGAMASSA, PADRÃO POPULAR. FORNECIMENTO E INSTALAÇÃO. AF_12/2019_P | ESQV - ESQUADRIAS/FERRAGENS/VIDROS |  | UN | 1 | 233.17 | 233.17
Composição Auxiliar | 100660 | SINAPI | ALIZAR DE 5X1,5CM PARA PORTA FIXADO COM PREGOS, PADRÃO POPULAR - FORNECIMENTO E INSTALAÇÃO. AF_12/2019 | ESQV - ESQUADRIAS/FERRAGENS/VIDROS |  | M | 9.8 | 5.14 | 50.37
|  |  |  | MO sem LS => | 235.5 | LS => | 0 | MO com LS => | 235.5
|  |  |  | Valor do BDI => | 201.92 |  | Valor com BDI => |  | 1172.26
Observação
REF.: 91313-SINAPI
Composição | CP.00000081 | Próprio | PM80 - PORTA DE MADEIRA COMPENSADA REVESTIDA EM LAMINADO MELAMÍNICO TEXTURIZADO, 80X210CM, ESPESSURA DE 3,5CM, ITENS INCLUSOS: DOBRADIÇAS, MONTAGEM E INSTALAÇÃO DO BATENTE, FECHADURA COM EXECUÇÃO DO FURO - FORNECIMENTO E INSTALAÇÃO. AF_08/2015 | ESQV - ESQUADRIAS/FERRAGENS/VIDROS |  | UN | 1 | 1010.3 | 1010.3
Composição Auxiliar | 90822 | SINAPI | PORTA DE MADEIRA PARA PINTURA, SEMI-OCA (LEVE OU MÉDIA), 80X210CM, ESPESSURA DE 3,5CM, INCLUSO DOBRADIÇAS - FORNECIMENTO E INSTALAÇÃO. AF_12/2019 | ESQV - ESQUADRIAS/FERRAGENS/VIDROS |  | UN | 1 | 303.1 | 303.1
Composição Auxiliar | 72200 | SINAPI | REVESTIMENTO EM LAMINADO MELAMINICO TEXTURIZADO, ESPESSURA 0,8 MM, FIXADO COM COLA | REVE - REVESTIMENTO E TRATAMENTO DE SUPERFÍCIES |  | m² | 3.36 | 98.66 | 331.49
Composição Auxiliar | 91306 | SINAPI | FECHADURA DE EMBUTIR PARA PORTAS INTERNAS, COMPLETA, ACABAMENTO PADRÃO MÉDIO, COM EXECUÇÃO DE FURO - FORNECIMENTO E INSTALAÇÃO. AF_12/2019 | ESQV - ESQUADRIAS/FERRAGENS/VIDROS |  | UN | 1 | 91.14 | 91.14
Composição Auxiliar | 91292 | SINAPI | BATENTE PARA PORTA DE MADEIRA, FIXAÇÃO COM ARGAMASSA, PADRÃO POPULAR. FORNECIMENTO E INSTALAÇÃO. AF_12/2019_P | ESQV - ESQUADRIAS/FERRAGENS/VIDROS |  | UN | 1 | 233.17 | 233.17
Composição Auxiliar | 100660 | SINAPI | ALIZAR DE 5X1,5CM PARA PORTA FIXADO COM PREGOS, PADRÃO POPULAR - FORNECIMENTO E INSTALAÇÃO. AF_12/2019 | ESQV - ESQUADRIAS/FERRAGENS/VIDROS |  | M | 10 | 5.14 | 51.4
|  |  |  | MO sem LS => | 248.41 | LS => | 0 | MO com LS => | 248.41
|  |  |  | Valor do BDI => | 210.24 |  | Valor com BDI => |  | 1220.54
Observação
REF.: 91314-SINAPI
Composição | CP.00000084 | Próprio | PM100 - PORTA DE MADEIRA COMPENSADA REVESTIDA EM LAMINADO MELAMÍNICO TEXTURIZADO, 100X210CM, ESPESSURA DE 3,5CM, ITENS INCLUSOS: DOBRADIÇAS, MONTAGEM E INSTALAÇÃO DO BATENTE, FECHADURA COM EXECUÇÃO DO FURO - FORNECIMENTO E INSTALAÇÃO. AF_08/2015 | ESQV - ESQUADRIAS/FERRAGENS/VIDROS |  | UN | 1 | 1164.26 | 1164.26
Composição Auxiliar | 72200 | SINAPI | REVESTIMENTO EM LAMINADO MELAMINICO TEXTURIZADO, ESPESSURA 0,8 MM, FIXADO COM COLA | REVE - REVESTIMENTO E TRATAMENTO DE SUPERFÍCIES |  | m² | 4.2 | 98.66 | 414.37
Composição Auxiliar | 91306 | SINAPI | FECHADURA DE EMBUTIR PARA PORTAS INTERNAS, COMPLETA, ACABAMENTO PADRÃO MÉDIO, COM EXECUÇÃO DE FURO - FORNECIMENTO E INSTALAÇÃO. AF_12/2019 | ESQV - ESQUADRIAS/FERRAGENS/VIDROS |  | UN | 1 | 91.14 | 91.14
Composição Auxiliar | CP.00000067 | Próprio | ADUELA / MARCO / BATENTE PARA PORTA DE 100X210CM, PADRÃO MÉDIO - FORNECIMENTO E MONTAGEM. AF_08/2015 | SEDI - SERVIÇOS DIVERSOS |  | UN | 1 | 211.39 | 211.39
Composição Auxiliar | CP.00000068 | Próprio | ADUELA / MARCO / BATENTE PARA PORTA DE 100X210CM, FIXAÇÃO COM ARGAMASSA - SOMENTE INSTALAÇÃO. AF_08/2015_P | SEDI - SERVIÇOS DIVERSOS |  | UN | 1 | 85.67 | 85.67
Composição Auxiliar | CP.00000069 | Próprio | PORTA DE MADEIRA PARA PINTURA, SEMI-OCA (LEVE OU MÉDIA), 100X210CM, ESPESSURA DE 3,5CM, INCLUSO DOBRADIÇAS - FORNECIMENTO E INSTALAÇÃO. AF_08/2015 | ESQV - ESQUADRIAS/FERRAGENS/VIDROS |  | UN | 1 | 304.79 | 304.79
Composição Auxiliar | CP.00000070 | Próprio | ALIZAR / GUARNIÇÃO DE 5X1,5CM PARA PORTA DE 100X210CM FIXADO COM PREGOS, PADRÃO POPULAR - FORNECIMENTO E INSTALAÇÃO. AF_08/2015 | ESQV - ESQUADRIAS/FERRAGENS/VIDROS |  | UN | 2 | 28.45 | 56.9
|  |  |  | MO sem LS => | 292.39 | LS => | 0 | MO com LS => | 292.39
|  |  |  | Valor do BDI => | 242.28 |  | Valor com BDI => |  | 1406.54
Observação
REF.: 91315-SINAPI
Composição | CP.00000082 | Próprio | PME90 - PORTA DE MADEIRA COMPENSADA REVESTIDA EM LAMINADO MELAMÍNICO TEXTURIZADO COR CINZA, 90X210CM, ESPESSURA DE 3,5CM, ITENS INCLUSOS: BARRA DE APOIO DE 40CM, CHAPA PROTETORA CONTRA IMPACTOS NAS DUAS FACES, DOBRADIÇAS, MONTAGEM E INSTALAÇÃO DO BATENTE, FECHADURA COM EXECUÇÃO DO FURO - FORNECIMENTO E INSTALAÇÃO. AF_08/2015 | ESQV - ESQUADRIAS/FERRAGENS/VIDROS |  | UN | 1 | 1639.09 | 1639.09
Composição Auxiliar | 90823 | SINAPI | PORTA DE MADEIRA PARA PINTURA, SEMI-OCA (LEVE OU MÉDIA), 90X210CM, ESPESSURA DE 3,5CM, INCLUSO DOBRADIÇAS - FORNECIMENTO E INSTALAÇÃO. AF_12/2019 | ESQV - ESQUADRIAS/FERRAGENS/VIDROS |  | UN | 1 | 318.7 | 318.7
Composição Auxiliar | 72200 | SINAPI | REVESTIMENTO EM LAMINADO MELAMINICO TEXTURIZADO, ESPESSURA 0,8 MM, FIXADO COM COLA | REVE - REVESTIMENTO E TRATAMENTO DE SUPERFÍCIES |  | m² | 3.78 | 98.66 | 372.93
Composição Auxiliar | 91306 | SINAPI | FECHADURA DE EMBUTIR PARA PORTAS INTERNAS, COMPLETA, ACABAMENTO PADRÃO MÉDIO, COM EXECUÇÃO DE FURO - FORNECIMENTO E INSTALAÇÃO. AF_12/2019 | ESQV - ESQUADRIAS/FERRAGENS/VIDROS |  | UN | 1 | 91.14 | 91.14
Composição Auxiliar | CP.00000066 | Próprio | BARRA DE APOIO EM AÇO INOX PARA PORTADORES DE NECESSIDADES ESPECIAIS, DIM.:40CM - FORNECIMENTO E INSTALAÇÃO | SEDI - SERVIÇOS DIVERSOS |  | UN | 1 | 145.23 | 145.23
Composição Auxiliar | 91292 | SINAPI | BATENTE PARA PORTA DE MADEIRA, FIXAÇÃO COM ARGAMASSA, PADRÃO POPULAR. FORNECIMENTO E INSTALAÇÃO. AF_12/2019_P | ESQV - ESQUADRIAS/FERRAGENS/VIDROS |  | UN | 1 | 233.17 | 233.17
Composição Auxiliar | 100660 | SINAPI | ALIZAR DE 5X1,5CM PARA PORTA FIXADO COM PREGOS, PADRÃO POPULAR - FORNECIMENTO E INSTALAÇÃO. AF_12/2019 | ESQV - ESQUADRIAS/FERRAGENS/VIDROS |  | M | 10.2 | 5.14 | 52.42
Insumo | 00012759 | SINAPI | CHAPA ACO INOX AISI 304 NUMERO 9 (E = 4 MM), ACABAMENTO NUMERO 1 (LAMINADO A QUENTE, FOSCO) | Material |  | m² | 0.72 | 590.98 | 425.5
|  |  |  | MO sem LS => | 288.53 | LS => | 0 | MO com LS => | 288.53
|  |  |  | Valor do BDI => | 341.09 |  | Valor com BDI => |  | 1980.18
Observação
REF.: 91315-SINAPI
Composição | CP.00001013 | Próprio | PD60 - PORTA EM LAMINADO MELAMINICO ESTRUTURAL TS-10MM, ALTA DENSIDADE COM ACABAMENTO EM RESINA MELAMÍNICA TEXTURIZADA NAS DUAS FACES, (60X180)CM, DOBRADIÇAS CROMADAS REFORÇADAS COM ANÉIS. TARJETA LIVRE OCUPADO, INCLUINDO CHAPA RESISTENTE CONTRA IMPACTOS NAS FUAS FACES - FORNECIMENTO E INSTALAÇÃO | ESQV - ESQUADRIAS/FERRAGENS/VIDROS |  | UN | 1 | 444.64 | 444.64
Composição Auxiliar | 72200 | SINAPI | REVESTIMENTO EM LAMINADO MELAMINICO TEXTURIZADO, ESPESSURA 0,8 MM, FIXADO COM COLA | REVE - REVESTIMENTO E TRATAMENTO DE SUPERFÍCIES |  | m² | 2.16 | 98.66 | 213.1
Composição Auxiliar | 74046/002 | SINAPI | TARJETA TIPO LIVRE/OCUPADO PARA PORTA DE BANHEIRO | ESQV - ESQUADRIAS/FERRAGENS/VIDROS |  | UN | 1 | 33.05 | 33.05
Composição Auxiliar | 88239 | SINAPI | AJUDANTE DE CARPINTEIRO COM ENCARGOS COMPLEMENTARES | SEDI - SERVIÇOS DIVERSOS |  | H | 2.2 | 19.58 | 43.07
Composição Auxiliar | 88261 | SINAPI | CARPINTEIRO DE ESQUADRIA COM ENCARGOS COMPLEMENTARES | SEDI - SERVIÇOS DIVERSOS |  | H | 1.8 | 23.22 | 41.79
Composição Auxiliar | 88309 | SINAPI | PEDREIRO COM ENCARGOS COMPLEMENTARES | SEDI - SERVIÇOS DIVERSOS |  | H | 0.64 | 23.33 | 14.93
Insumo | 00011131 | SINAPI | CHAPA DE MADEIRA COMPENSADA DE PINUS, VIROLA OU EQUIVALENTE, DE *2,2 X 1,6* M, E = 20 MM | Material |  | m² | 1.08 | 46.41 | 50.12
Insumo | 00002418 | SINAPI | DOBRADICA EM ACO/FERRO, 3" X 2 1/2", E= 1,2 A 1,8 MM, SEM ANEL, CROMADO OU ZINCADO, TAMPA BOLA, COM PARAFUSOS | Material |  | UN | 2 | 10.83 | 21.66
Insumo | 00011552 | SINAPI | PERFIL U / CANALETA DE ALUMINIO, DE ABAS IGUAIS, 1/2" (1,27 X 1,27 CM), PARA PORTA OU JANELA DE CORRER | Material |  | M | 3.6 | 7.48 | 26.92
|  |  |  | MO sem LS => | 128.5 | LS => | 0 | MO com LS => | 128.5
|  |  |  | Valor do BDI => | 92.52 |  | Valor com BDI => |  | 537.16
Composição | CP.00001014 | Próprio | PV100 - PORTA DE VIDRO TEMPERADO VERDE 6 MM DE ABRIR COM DIMENSÕES 100X210 CM, INCLUINDO MOLA HIDRAULICA DE PISO, COMPLETO - FORNECIMENTO E INSTALAÇÃO | ESQV - ESQUADRIAS/FERRAGENS/VIDROS |  | UN | 1 | 2495.91 | 2495.91
Composição Auxiliar | 88325 | SINAPI | VIDRACEIRO COM ENCARGOS COMPLEMENTARES | SEDI - SERVIÇOS DIVERSOS |  | H | 1.4 | 17.89 | 25.04
Composição Auxiliar | 84885 | SINAPI | JOGO DE FERRAGENS CROMADAS PARA PORTA DE VIDRO TEMPERADO, UMA FOLHA COMPOSTO DE DOBRADICAS SUPERIOR E INFERIOR, TRINCO, FECHADURA, CONTRA FECHADURA COM CAPUCHINHO SEM MOLA E PUXADOR | ESQV - ESQUADRIAS/FERRAGENS/VIDROS |  | UN | 1 | 707.98 | 707.98
Composição Auxiliar | 88243 | SINAPI | AJUDANTE ESPECIALIZADO COM ENCARGOS COMPLEMENTARES | SEDI - SERVIÇOS DIVERSOS |  | H | 1.4 | 19.19 | 26.86
Insumo | 00011499 | SINAPI | MOLA HIDRAULICA DE PISO P/ VIDRO TEMPERADO 10MM | Material |  | UN | 1 | 1259.43 | 1259.43
Insumo | 00038168 | SINAPI | PUXADOR TUBULAR RETO, DUPLO, EM ALUMINIO POLIDO, DIAMETRO APROX.DE 1", COMPRIMENTO APROX. DE 400 MM, PARA PORTAS DE MADEIRA OU VIDRO | Material |  | UN | 1 | 113.7 | 113.7
Insumo | 00010501 | SINAPI | VIDRO TEMPERADO VERDE E = 6 MM, SEM COLOCACAO | Material |  | m² | 2.1 | 172.81 | 362.9
|  |  |  | MO sem LS => | 235.16 | LS => | 0 | MO com LS => | 235.16
|  |  |  | Valor do BDI => | 519.39 |  | Valor com BDI => |  | 3015.3
Observação
REF.: 73838/001-SINAPI
Composição | CP.00001015 | Próprio | PV120 - PORTA DE VIDRO TEMPERADO VERDE 6 MM DE ABRIR DUAS FOLHAS COM DIMENSÕES 120X210 CM, INCLUINDO MOLA HIDRAULICA DE PISO, COMPLETO - FORNECIMENTO E INSTALAÇÃO | ESQV - ESQUADRIAS/FERRAGENS/VIDROS |  | UN | 1 | 4602.97 | 4602.97
Composição Auxiliar | 88325 | SINAPI | VIDRACEIRO COM ENCARGOS COMPLEMENTARES | SEDI - SERVIÇOS DIVERSOS |  | H | 2.1 | 17.89 | 37.56
Composição Auxiliar | 84885 | SINAPI | JOGO DE FERRAGENS CROMADAS PARA PORTA DE VIDRO TEMPERADO, UMA FOLHA COMPOSTO DE DOBRADICAS SUPERIOR E INFERIOR, TRINCO, FECHADURA, CONTRA FECHADURA COM CAPUCHINHO SEM MOLA E PUXADOR | ESQV - ESQUADRIAS/FERRAGENS/VIDROS |  | UN | 2 | 707.98 | 1415.96
Composição Auxiliar | 88243 | SINAPI | AJUDANTE ESPECIALIZADO COM ENCARGOS COMPLEMENTARES | SEDI - SERVIÇOS DIVERSOS |  | H | 2.1 | 19.19 | 40.29
Insumo | 00011499 | SINAPI | MOLA HIDRAULICA DE PISO P/ VIDRO TEMPERADO 10MM | Material |  | UN | 2 | 1259.43 | 2518.86
Insumo | 00038168 | SINAPI | PUXADOR TUBULAR RETO, DUPLO, EM ALUMINIO POLIDO, DIAMETRO APROX.DE 1", COMPRIMENTO APROX. DE 400 MM, PARA PORTAS DE MADEIRA OU VIDRO | Material |  | UN | 2 | 113.7 | 227.4
Insumo | 00010501 | SINAPI | VIDRO TEMPERADO VERDE E = 6 MM, SEM COLOCACAO | Material |  | m² | 2.1 | 172.81 | 362.9
|  |  |  | MO sem LS => | 453.06 | LS => | 0 | MO com LS => | 453.06
|  |  |  | Valor do BDI => | 957.87 |  | Valor com BDI => |  | 5560.84
Observação
REF.: 73838/001-SINAPI
Composição | CP.00001145 | Próprio | PA70 - PORTA EM ALUMÍNIO DE ABRIR TIPO VENEZIANA COM ACABAMENTO EM PINTURA ELETROSTÁTICA BRANCA, DIM.: 70X210 CM, COMPLETA - FORNECIMENTO E INSTALAÇÃO | ESQV - ESQUADRIAS/FERRAGENS/VIDROS |  | UN | 1 | 918.19 | 918.19
Composição Auxiliar | CP.00000078 | Próprio | FECHADURA DE EMBUTIR PARA PORTA DE ALUMÍNIO CROMADA - FORNECIMENTO E INSTALAÇÃO. AF_08/2015 | ESQV - ESQUADRIAS/FERRAGENS/VIDROS |  | UN | 1 | 71.71 | 71.71
Composição Auxiliar | CP.00000755 | Próprio | PORTA EM ALUMÍNIO DE ABRIR TIPO VENEZIANA COM PINTURA ELETROSTÁTICA NA COR BRANCA E GUARNIÇÃO, FIXAÇÃO COM PARAFUSOS - FORNECIMENTO E INSTALAÇÃO. AF_08/2015 | ESQV - ESQUADRIAS/FERRAGENS/VIDROS |  | m² | 1.47 | 575.84 | 846.48
|  |  |  | MO sem LS => | 34.57 | LS => | 0 | MO com LS => | 34.57
|  |  |  | Valor do BDI => | 191.07 |  | Valor com BDI => |  | 1109.26
Composição | CP.00000758 | Próprio | PA80 - PORTA EM ALUMÍNIO DE ABRIR TIPO VENEZIANA COM ACABAMENTO EM PINTURA ELETROSTÁTICA BRANCA, DIM.: 80X210 CM, COMPLETA - FORNECIMENTO E INSTALAÇÃO | ESQV - ESQUADRIAS/FERRAGENS/VIDROS |  | UN | 1 | 1039.12 | 1039.12
Composição Auxiliar | CP.00000078 | Próprio | FECHADURA DE EMBUTIR PARA PORTA DE ALUMÍNIO CROMADA - FORNECIMENTO E INSTALAÇÃO. AF_08/2015 | ESQV - ESQUADRIAS/FERRAGENS/VIDROS |  | UN | 1 | 71.71 | 71.71
Composição Auxiliar | CP.00000755 | Próprio | PORTA EM ALUMÍNIO DE ABRIR TIPO VENEZIANA COM PINTURA ELETROSTÁTICA NA COR BRANCA E GUARNIÇÃO, FIXAÇÃO COM PARAFUSOS - FORNECIMENTO E INSTALAÇÃO. AF_08/2015 | ESQV - ESQUADRIAS/FERRAGENS/VIDROS |  | m² | 1.68 | 575.84 | 967.41
|  |  |  | MO sem LS => | 36.34 | LS => | 0 | MO com LS => | 36.34
|  |  |  | Valor do BDI => | 216.24 |  | Valor com BDI => |  | 1255.36
Composição | CP.00001016 | Próprio | E01 - JANELA DE ALUMÍNIO ANODIZADO COM PINTURA ELETROSTÁTICA NA COR BRANCA TIPO MAXIM AR, DIM: (1,00X0,60)M, VIDRO VERDE 6MM, INCLUINDO CONTRAMARCO - FORNECIMENTO E INSTALAÇÃO | ESQV - ESQUADRIAS/FERRAGENS/VIDROS |  | UN | 1 | 376.04 | 376.04
Composição Auxiliar | CP.00001017 | Próprio | JANELA DE ALUMÍNIO ANODIZADO BRANCO TIPO MAXIM-AR, FIXAÇÃO COM PARAFUSO, VEDAÇÃO COM ESPUMA EXPANSIVA PU, COM VIDRO VERDE 6MM, PADRONIZADA. AF_07/2016 | ESQV - ESQUADRIAS/FERRAGENS/VIDROS |  | m² | 0.6 | 626.74 | 376.04
|  |  |  | MO sem LS => | 39.19 | LS => | 0 | MO com LS => | 39.19
|  |  |  | Valor do BDI => | 78.25 |  | Valor com BDI => |  | 454.29
Composição | CP.00001018 | Próprio | E02 - JANELA DE ALUMÍNIO ANODIZADO COM PINTURA ELETROSTÁTICA NA COR BRANCA TIPO MAXIM AR, DIM: (2,40X0,60)M, VIDRO VERDE 6MM, INCLUINDO CONTRAMARCO - FORNECIMENTO E INSTALAÇÃO | ESQV - ESQUADRIAS/FERRAGENS/VIDROS |  | UN | 1 | 902.5 | 902.5
Composição Auxiliar | CP.00001017 | Próprio | JANELA DE ALUMÍNIO ANODIZADO BRANCO TIPO MAXIM-AR, FIXAÇÃO COM PARAFUSO, VEDAÇÃO COM ESPUMA EXPANSIVA PU, COM VIDRO VERDE 6MM, PADRONIZADA. AF_07/2016 | ESQV - ESQUADRIAS/FERRAGENS/VIDROS |  | m² | 1.44 | 626.74 | 902.5
|  |  |  | MO sem LS => | 94.06 | LS => | 0 | MO com LS => | 94.06
|  |  |  | Valor do BDI => | 187.81 |  | Valor com BDI => |  | 1090.31
Composição | CP.00001020 | Próprio | E03 - JANELA DE ALUMÍNIO ANODIZADO COM PINTURA ELETROSTÁTICA NA COR BRANCA TIPO MAXIM AR/FIXO, DIM: (2,40X1,60)M, VIDRO VERDE 6MM, INCLUINDO CONTRAMARCO - FORNECIMENTO E INSTALAÇÃO | ESQV - ESQUADRIAS/FERRAGENS/VIDROS |  | UN | 1 | 2406.68 | 2406.68
Composição Auxiliar | CP.00001019 | Próprio | JANELA DE ALUMÍNIO ANODIZADO BRANCO TIPO FIXO, FIXAÇÃO COM PARAFUSO, VEDAÇÃO COM ESPUMA EXPANSIVA PU, COM VIDRO VERDE 6MM, PADRONIZADA. AF_07/2016 | ESQV - ESQUADRIAS/FERRAGENS/VIDROS |  | m² | 1.92 | 626.74 | 1203.34
Composição Auxiliar | CP.00001017 | Próprio | JANELA DE ALUMÍNIO ANODIZADO BRANCO TIPO MAXIM-AR, FIXAÇÃO COM PARAFUSO, VEDAÇÃO COM ESPUMA EXPANSIVA PU, COM VIDRO VERDE 6MM, PADRONIZADA. AF_07/2016 | ESQV - ESQUADRIAS/FERRAGENS/VIDROS |  | m² | 1.92 | 626.74 | 1203.34
|  |  |  | MO sem LS => | 250.82 | LS => | 0 | MO com LS => | 250.82
|  |  |  | Valor do BDI => | 500.83 |  | Valor com BDI => |  | 2907.51
Composição | CP.00001021 | Próprio | E04 - JANELA DE ALUMÍNIO ANODIZADO COM PINTURA ELETROSTÁTICA NA COR BRANCA TIPO MAXIM AR, DIM: (2,40X1,17)M, VIDRO VERDE 6MM, INCLUINDO CONTRAMARCO - FORNECIMENTO E INSTALAÇÃO | ESQV - ESQUADRIAS/FERRAGENS/VIDROS |  | UN | 1 | 1754.87 | 1754.87
Composição Auxiliar | CP.00001017 | Próprio | JANELA DE ALUMÍNIO ANODIZADO BRANCO TIPO MAXIM-AR, FIXAÇÃO COM PARAFUSO, VEDAÇÃO COM ESPUMA EXPANSIVA PU, COM VIDRO VERDE 6MM, PADRONIZADA. AF_07/2016 | ESQV - ESQUADRIAS/FERRAGENS/VIDROS |  | m² | 2.8 | 626.74 | 1754.87
|  |  |  | MO sem LS => | 182.89 | LS => | 0 | MO com LS => | 182.89
|  |  |  | Valor do BDI => | 365.18 |  | Valor com BDI => |  | 2120.05
Composição | CP.00001023 | Próprio | E05 - JANELA DE ALUMÍNIO ANODIZADO COM PINTURA ELETROSTÁTICA NA COR BRANCA DE CORRER, DIM: (5,00X2,63)M, VIDRO VERDE 6MM, INCLUINDO CONTRAMARCO - FORNECIMENTO E INSTALAÇÃO | ESQV - ESQUADRIAS/FERRAGENS/VIDROS |  | UN | 1 | 7323.89 | 7323.89
Composição Auxiliar | CP.00001022 | Próprio | JANELA DE ALUMÍNIO ANODIZADO BRANCO DE CORRER, FIXAÇÃO COM PARAFUSO, VEDAÇÃO COM ESPUMA EXPANSIVA PU, COM VIDRO VERDE 6MM, PADRONIZADA. AF_07/2016 | ESQV - ESQUADRIAS/FERRAGENS/VIDROS |  | m² | 13.15 | 556.95 | 7323.89
|  |  |  | MO sem LS => | 293.5 | LS => | 0 | MO com LS => | 293.5
|  |  |  | Valor do BDI => | 1524.1 |  | Valor com BDI => |  | 8847.99
Composição | CP.00001024 | Próprio | E06 - JANELA DE ALUMÍNIO ANODIZADO COM PINTURA ELETROSTÁTICA NA COR BRANCA DE CORRER, DIM: (5,00X1,17)M, VIDRO VERDE 6MM, INCLUINDO CONTRAMARCO - FORNECIMENTO E INSTALAÇÃO | ESQV - ESQUADRIAS/FERRAGENS/VIDROS |  | UN | 1 | 3230.31 | 3230.31
Composição Auxiliar | CP.00001022 | Próprio | JANELA DE ALUMÍNIO ANODIZADO BRANCO DE CORRER, FIXAÇÃO COM PARAFUSO, VEDAÇÃO COM ESPUMA EXPANSIVA PU, COM VIDRO VERDE 6MM, PADRONIZADA. AF_07/2016 | ESQV - ESQUADRIAS/FERRAGENS/VIDROS |  | m² | 5.8 | 556.95 | 3230.31
|  |  |  | MO sem LS => | 129.45 | LS => | 0 | MO com LS => | 129.45
|  |  |  | Valor do BDI => | 672.22 |  | Valor com BDI => |  | 3902.53
Composição | CP.00001025 | Próprio | E07 - JANELA DE ALUMÍNIO ANODIZADO COM PINTURA ELETROSTÁTICA NA COR BRANCA TIPO FIXO, DIM: (2,80X0,60)M, VIDRO VERDE 6MM, INCLUINDO CONTRAMARCO - FORNECIMENTO E INSTALAÇÃO | ESQV - ESQUADRIAS/FERRAGENS/VIDROS |  | UN | 1 | 1052.92 | 1052.92
Composição Auxiliar | CP.00001019 | Próprio | JANELA DE ALUMÍNIO ANODIZADO BRANCO TIPO FIXO, FIXAÇÃO COM PARAFUSO, VEDAÇÃO COM ESPUMA EXPANSIVA PU, COM VIDRO VERDE 6MM, PADRONIZADA. AF_07/2016 | ESQV - ESQUADRIAS/FERRAGENS/VIDROS |  | m² | 1.68 | 626.74 | 1052.92
|  |  |  | MO sem LS => | 109.73 | LS => | 0 | MO com LS => | 109.73
|  |  |  | Valor do BDI => | 219.11 |  | Valor com BDI => |  | 1272.03
Composição | CP.00001026 | Próprio | E08 - JANELA DE ALUMÍNIO ANODIZADO COM PINTURA ELETROSTÁTICA NA COR BRANCA TIPO MAXIM AR, DIM: (3,40X0,60)M, VIDRO VERDE 6MM, INCLUINDO CONTRAMARCO - FORNECIMENTO E INSTALAÇÃO | ESQV - ESQUADRIAS/FERRAGENS/VIDROS |  | UN | 1 | 1278.54 | 1278.54
Composição Auxiliar | CP.00001017 | Próprio | JANELA DE ALUMÍNIO ANODIZADO BRANCO TIPO MAXIM-AR, FIXAÇÃO COM PARAFUSO, VEDAÇÃO COM ESPUMA EXPANSIVA PU, COM VIDRO VERDE 6MM, PADRONIZADA. AF_07/2016 | ESQV - ESQUADRIAS/FERRAGENS/VIDROS |  | m² | 2.04 | 626.74 | 1278.54
|  |  |  | MO sem LS => | 133.25 | LS => | 0 | MO com LS => | 133.25
|  |  |  | Valor do BDI => | 266.06 |  | Valor com BDI => |  | 1544.6
Composição | CP.00001027 | Próprio | V01 - VISOR DE ALUMÍNIO ANODIZADO COM PINTURA ELETROSTÁTICA NA COR BRANCA TIPO FIXO, DIM: (2,80X1,00)M, VIDRO INCOLOR 6MM, INCLUINDO CONTRAMARCO - FORNECIMENTO E INSTALAÇÃO | ESQV - ESQUADRIAS/FERRAGENS/VIDROS |  | UN | 1 | 1825.57 | 1825.57
Composição Auxiliar | CP.00001028 | Próprio | JANELA DE ALUMÍNIO ANODIZADO BRANCO TIPO FIXO, FIXAÇÃO COM PARAFUSO, VEDAÇÃO COM ESPUMA EXPANSIVA PU, COM VIDRO INCOLOR 6MM, PADRONIZADA. AF_07/2016 | ESQV - ESQUADRIAS/FERRAGENS/VIDROS |  | m² | 2.8 | 651.99 | 1825.57
|  |  |  | MO sem LS => | 182.89 | LS => | 0 | MO com LS => | 182.89
|  |  |  | Valor do BDI => | 379.9 |  | Valor com BDI => |  | 2205.47
Composição | CP.00001151 | Próprio | CORRIMÃO DUPLO, INCLUINDO PINTURA EM ESMALTE SINTÉTICO NA COR CINZA, DIÂMETRO EXTERNO = 1 1/2" E BASE = 1/2", EM AÇO GALVANIZADO. AF_04/2019_P | ESQV - ESQUADRIAS/FERRAGENS/VIDROS |  | M | 1 | 164.62 | 164.62
Composição Auxiliar | 88251 | SINAPI | AUXILIAR DE SERRALHEIRO COM ENCARGOS COMPLEMENTARES | SEDI - SERVIÇOS DIVERSOS |  | H | 1.556 | 18.92 | 29.43
Composição Auxiliar | 88315 | SINAPI | SERRALHEIRO COM ENCARGOS COMPLEMENTARES | SEDI - SERVIÇOS DIVERSOS |  | H | 1.896 | 23.22 | 44.02
Composição Auxiliar | 74145/001 | SINAPI | PINTURA ESMALTE FOSCO, DUAS DEMAOS, SOBRE SUPERFICIE METALICA, INCLUSO UMA DEMAO DE FUNDO ANTICORROSIVO. UTILIZACAO DE REVOLVER ( AR-COMPRIMIDO). | PINT - PINTURAS |  | m² | 0.4 | 17.04 | 6.81
Insumo | 00007568 | SINAPI | BUCHA DE NYLON SEM ABA S10, COM PARAFUSO DE 6,10 X 65 MM EM ACO ZINCADO COM ROSCA SOBERBA, CABECA CHATA E FENDA PHILLIPS | Material |  | UN | 7 | 0.36 | 2.52
Insumo | 00011002 | SINAPI | ELETRODO REVESTIDO AWS - E6013, DIAMETRO IGUAL A 2,50 MM | Material |  | KG | 0.008 | 25.49 | 0.2
Insumo | 00011033 | SINAPI | SUPORTE PARA CALHA DE 150 MM EM FERRO GALVANIZADO | Material |  | UN | 2.182 | 4.66 | 10.16
Insumo | 00021008 | SINAPI | TUBO ACO GALVANIZADO COM COSTURA, CLASSE LEVE, DN 15 MM ( 1/2"), E = 2,25 MM, *1,2* KG/M (NBR 5580) | Material |  | M | 0.3 | 11.73 | 3.51
Insumo | 00021012 | SINAPI | TUBO ACO GALVANIZADO COM COSTURA, CLASSE LEVE, DN 40 MM ( 1 1/2"), E = 3,00 MM, *3,48* KG/M (NBR 5580) | Material |  | M | 2.058 | 33.03 | 67.97
|  |  |  | MO sem LS => | 53.82 | LS => | 0 | MO com LS => | 53.82
|  |  |  | Valor do BDI => | 34.25 |  | Valor com BDI => |  | 198.87
Observação
REF.: 99855-SINAPI
Composição | CP.00001042 | Próprio | ESCADA TIPO MARINHEIRO EM TUBO ACO GALVANIZADO 1 1/2", INCLUINDO PINTURA ESMALTE SINTÉTICO NA COR CINZA - FORNECIMENTO E INSTALAÇÃO | ESQV - ESQUADRIAS/FERRAGENS/VIDROS |  | M | 1 | 275.25 | 275.25
Composição Auxiliar | 88315 | SINAPI | SERRALHEIRO COM ENCARGOS COMPLEMENTARES | SEDI - SERVIÇOS DIVERSOS |  | H | 3.4 | 23.22 | 78.94
Composição Auxiliar | 88316 | SINAPI | SERVENTE COM ENCARGOS COMPLEMENTARES | SEDI - SERVIÇOS DIVERSOS |  | H | 3.1 | 16.28 | 50.46
Composição Auxiliar | 88631 | SINAPI | ARGAMASSA TRAÇO 1:4 (EM VOLUME DE CIMENTO E AREIA MÉDIA ÚMIDA), PREPARO MANUAL. AF_08/2019 | SEDI - SERVIÇOS DIVERSOS |  | m³ | 0.02 | 425.36 | 8.5
Composição Auxiliar | 74145/001 | SINAPI | PINTURA ESMALTE FOSCO, DUAS DEMAOS, SOBRE SUPERFICIE METALICA, INCLUSO UMA DEMAO DE FUNDO ANTICORROSIVO. UTILIZACAO DE REVOLVER ( AR-COMPRIMIDO). | PINT - PINTURAS |  | m² | 0.3 | 17.04 | 5.11
Insumo | 00007697 | SINAPI | TUBO ACO GALVANIZADO COM COSTURA, CLASSE MEDIA, DN 1.1/2", E = *3,25* MM, PESO *3,61* KG/M (NBR 5580) | Material |  | M | 4 | 33.06 | 132.24
|  |  |  | MO sem LS => | 92.17 | LS => | 0 | MO com LS => | 92.17
|  |  |  | Valor do BDI => | 57.27 |  | Valor com BDI => |  | 332.52
Observação
REF.: 74194/001-SINAPI
Composição | CP.00001152 | Próprio | ALCAPAO EM FERRO 80X80CM, INCLUSO PINTURA ESMALTE SINTETICO E FERRAGENS - FORNECIMENTO E INSTALAÇÃO | ESQV - ESQUADRIAS/FERRAGENS/VIDROS |  | UN | 1 | 139.32 | 139.32
Composição Auxiliar | 88309 | SINAPI | PEDREIRO COM ENCARGOS COMPLEMENTARES | SEDI - SERVIÇOS DIVERSOS |  | H | 0.51 | 23.33 | 11.89
Composição Auxiliar | 88315 | SINAPI | SERRALHEIRO COM ENCARGOS COMPLEMENTARES | SEDI - SERVIÇOS DIVERSOS |  | H | 0.62 | 23.22 | 14.39
Composição Auxiliar | 88316 | SINAPI | SERVENTE COM ENCARGOS COMPLEMENTARES | SEDI - SERVIÇOS DIVERSOS |  | H | 1.13 | 16.28 | 18.39
Composição Auxiliar | 88631 | SINAPI | ARGAMASSA TRAÇO 1:4 (EM VOLUME DE CIMENTO E AREIA MÉDIA ÚMIDA), PREPARO MANUAL. AF_08/2019 | SEDI - SERVIÇOS DIVERSOS |  | m³ | 0.004 | 425.36 | 1.7
Composição Auxiliar | 74145/001 | SINAPI | PINTURA ESMALTE FOSCO, DUAS DEMAOS, SOBRE SUPERFICIE METALICA, INCLUSO UMA DEMAO DE FUNDO ANTICORROSIVO. UTILIZACAO DE REVOLVER ( AR-COMPRIMIDO). | PINT - PINTURAS |  | m² | 0.9 | 17.04 | 15.33
Insumo | 00000567 | SINAPI | CANTONEIRA FERRO GALVANIZADO DE ABAS IGUAIS, 1" X 1/8" (L X E) , 1,20KG/M | Material |  | M | 3.2 | 6.35 | 20.32
Insumo | 00001327 | SINAPI | CHAPA DE ACO FINA A FRIO BITOLA MSG 24, E = 0,60 MM (4,80 KG/M2) | Material |  | KG | 0.62 | 5.85 | 3.62
Insumo | 00011447 | SINAPI | DOBRADICA EM LATAO, 3 " X 2 1/2 ", E= 1,9 A 2 MM, COM ANEL, CROMADO, TAMPA BOLA, COM PARAFUSOS | Material |  | UN | 2 | 26.84 | 53.68
|  |  |  | MO sem LS => | 35.21 | LS => | 0 | MO com LS => | 35.21
|  |  |  | Valor do BDI => | 28.99 |  | Valor com BDI => |  | 168.31
Observação
REF.: 74073/003-SINAPI
Composição | CP.00000108 | Próprio | APLICAÇÃO MANUAL DE PINTURA COM TINTA TEXTURIZADA ACRÍLICA EM PAREDES, UMA COR. AF_06/2014 | PINT - PINTURAS |  | m² | 1 | 15.19 | 15.19
Composição Auxiliar | 88310 | SINAPI | PINTOR COM ENCARGOS COMPLEMENTARES | SEDI - SERVIÇOS DIVERSOS |  | H | 0.176 | 24.43 | 4.29
Composição Auxiliar | 88316 | SINAPI | SERVENTE COM ENCARGOS COMPLEMENTARES | SEDI - SERVIÇOS DIVERSOS |  | H | 0.044 | 16.28 | 0.71
Insumo | 00038877 | SINAPI | MASSA PARA TEXTURA LISA DE BASE ACRILICA, USO INTERNO E EXTERNO | Material |  | KG | 1.938 | 5.26 | 10.19
|  |  |  | MO sem LS => | 3.43 | LS => | 0 | MO com LS => | 3.43
|  |  |  | Valor do BDI => | 3.16 |  | Valor com BDI => |  | 18.35
Observação
REF.: 88423-SINAPI
Composição | CP.00001103 | Próprio | QGBT (LOCAL: TERREO [DPE-BA-VIT]), QUADRO GERAL DE DISTRIBUIÇÃO CONFORME DIAGRAMA UNIFILAR - FORNECIMENTO E INSTALAÇÃO | INEL - INSTALAÇÃO ELÉTRICA/ELETRIFICAÇÃO E ILUMINAÇÃO EXTERNA |  | UN | 1 | 4402.91 | 4402.91
Composição Auxiliar | CP.00000237 | Próprio | SINALIZADOR MONOBLOCO 22MM COM LED INTEGRADO NA COR VERDE - FORNECIMENTO E INSTALAÇÃO | INEL - INSTALAÇÃO ELÉTRICA/ELETRIFICAÇÃO E ILUMINAÇÃO EXTERNA |  | UN | 1 | 93.12 | 93.12
Composição Auxiliar | CP.00000238 | Próprio | SINALIZADOR MONOBLOCO 22MM COM LED INTEGRADO NA COR VERMELHA - FORNECIMENTO E INSTALAÇÃO | INEL - INSTALAÇÃO ELÉTRICA/ELETRIFICAÇÃO E ILUMINAÇÃO EXTERNA |  | UN | 1 | 93.12 | 93.12
Composição Auxiliar | CP.00000243 | Próprio | PORTA DOCUMENTO NA COR LARANJA PARA QUADRO ELÉTRICO - FORNECIMENTO E INSTALAÇÃO | INEL - INSTALAÇÃO ELÉTRICA/ELETRIFICAÇÃO E ILUMINAÇÃO EXTERNA |  | UN | 1 | 92.41 | 92.41
Composição Auxiliar | CP.00000922 | Próprio | ETIQUETA DE IDENTIFICAÇÃO DE CIRCUITOS FUNDO PRETO NOME BRANCO - FORNECIMENTO E INSTALAÇÃO | INEL - INSTALAÇÃO ELÉTRICA/ELETRIFICAÇÃO E ILUMINAÇÃO EXTERNA |  | UN | 17 | 12.45 | 211.65
Composição Auxiliar | 93655 | SINAPI | DISJUNTOR MONOPOLAR TIPO DIN, CORRENTE NOMINAL DE 20A - FORNECIMENTO E INSTALAÇÃO. AF_04/2016 | INEL - INSTALAÇÃO ELÉTRICA/ELETRIFICAÇÃO E ILUMINAÇÃO EXTERNA |  | UN | 1 | 11.09 | 11.09
Composição Auxiliar | 93669 | SINAPI | DISJUNTOR TRIPOLAR TIPO DIN, CORRENTE NOMINAL DE 20A - FORNECIMENTO E INSTALAÇÃO. AF_04/2016 | INEL - INSTALAÇÃO ELÉTRICA/ELETRIFICAÇÃO E ILUMINAÇÃO EXTERNA |  | UN | 2 | 64.39 | 128.78
Composição Auxiliar | 93671 | SINAPI | DISJUNTOR TRIPOLAR TIPO DIN, CORRENTE NOMINAL DE 32A - FORNECIMENTO E INSTALAÇÃO. AF_04/2016 | INEL - INSTALAÇÃO ELÉTRICA/ELETRIFICAÇÃO E ILUMINAÇÃO EXTERNA |  | UN | 2 | 67.82 | 135.64
Composição Auxiliar | CP.00000920 | Próprio | DISJUNTOR TRIPOLAR TIPO DIN, CORRENTE NOMINAL DE 80A - FORNECIMENTO E INSTALAÇÃO. AF_04/2016 | INEL - INSTALAÇÃO ELÉTRICA/ELETRIFICAÇÃO E ILUMINAÇÃO EXTERNA |  | UN | 3 | 126.21 | 378.63
Composição Auxiliar | CP.00000914 | Próprio | DISJUNTOR TRIPOLAR TIPO DIN, CORRENTE NOMINAL DE 100A - FORNECIMENTO E INSTALAÇÃO. AF_04/2016 | INEL - INSTALAÇÃO ELÉTRICA/ELETRIFICAÇÃO E ILUMINAÇÃO EXTERNA |  | UN | 1 | 354.15 | 354.15
Composição Auxiliar | CP.00000918 | Próprio | DISJUNTOR TERMOMAGNETICO TRIPOLAR EM CAIXA MOLDADA 250A, ICC=10KA, COM AJUSTE TÉRMICO - FORNECIMENTO E INSTALACAO | INEL - INSTALAÇÃO ELÉTRICA/ELETRIFICAÇÃO E ILUMINAÇÃO EXTERNA |  | UN | 2 | 985.47 | 1970.94
Composição Auxiliar | CP.00000229 | Próprio | QUADRO DE DISTRIBUICAO DE ENERGIA DE SOBREPOR, EM CHAPA DE ACO GALVANIZADO, PARA 30 DISJUNTORES, COM BARRAMENTO TRIFASICO E NEUTRO - FORNECIMENTO E INSTALACAO | INEL - INSTALAÇÃO ELÉTRICA/ELETRIFICAÇÃO E ILUMINAÇÃO EXTERNA |  | UN | 1 | 476.35 | 476.35
Composição Auxiliar | CP.00001104 | Próprio | DISPOSITIVO DE PROTEÇÃO CONTRA SURTO DE TENSÃO 80KA 1P, UN=275VCA - FORNECIMENTO E INSTALAÇÃO | INEL - INSTALAÇÃO ELÉTRICA/ELETRIFICAÇÃO E ILUMINAÇÃO EXTERNA |  | UN | 4 | 84.27 | 337.08
Composição Auxiliar | CP.00000221 | Próprio | MINICONTATOR 220V, 16A, 2NA+2NF, FORNECIMENTO E INSTALAÇÃO | INEL - INSTALAÇÃO ELÉTRICA/ELETRIFICAÇÃO E ILUMINAÇÃO EXTERNA |  | UN | 1 | 119.95 | 119.95
|  |  |  | MO sem LS => | 367.42 | LS => | 0 | MO com LS => | 367.42
|  |  |  | Valor do BDI => | 916.24 |  | Valor com BDI => |  | 5319.15
Composição | CP.00001105 | Próprio | QDLT-TE (LOCAL: TERREO [DPE-BA-VIT]), QUADRO DE DISTRIBUIÇÃO CONFORME DIAGRAMA UNIFILAR - FORNECIMENTO E INSTALAÇÃO | INEL - INSTALAÇÃO ELÉTRICA/ELETRIFICAÇÃO E ILUMINAÇÃO EXTERNA |  | UN | 1 | 7462.55 | 7462.55
Composição Auxiliar | CP.00000237 | Próprio | SINALIZADOR MONOBLOCO 22MM COM LED INTEGRADO NA COR VERDE - FORNECIMENTO E INSTALAÇÃO | INEL - INSTALAÇÃO ELÉTRICA/ELETRIFICAÇÃO E ILUMINAÇÃO EXTERNA |  | UN | 1 | 93.12 | 93.12
Composição Auxiliar | CP.00000238 | Próprio | SINALIZADOR MONOBLOCO 22MM COM LED INTEGRADO NA COR VERMELHA - FORNECIMENTO E INSTALAÇÃO | INEL - INSTALAÇÃO ELÉTRICA/ELETRIFICAÇÃO E ILUMINAÇÃO EXTERNA |  | UN | 1 | 93.12 | 93.12
Composição Auxiliar | CP.00000243 | Próprio | PORTA DOCUMENTO NA COR LARANJA PARA QUADRO ELÉTRICO - FORNECIMENTO E INSTALAÇÃO | INEL - INSTALAÇÃO ELÉTRICA/ELETRIFICAÇÃO E ILUMINAÇÃO EXTERNA |  | UN | 1 | 92.41 | 92.41
Composição Auxiliar | CP.00000922 | Próprio | ETIQUETA DE IDENTIFICAÇÃO DE CIRCUITOS FUNDO PRETO NOME BRANCO - FORNECIMENTO E INSTALAÇÃO | INEL - INSTALAÇÃO ELÉTRICA/ELETRIFICAÇÃO E ILUMINAÇÃO EXTERNA |  | UN | 47 | 12.45 | 585.15
Composição Auxiliar | CP.00000920 | Próprio | DISJUNTOR TRIPOLAR TIPO DIN, CORRENTE NOMINAL DE 80A - FORNECIMENTO E INSTALAÇÃO. AF_04/2016 | INEL - INSTALAÇÃO ELÉTRICA/ELETRIFICAÇÃO E ILUMINAÇÃO EXTERNA |  | UN | 1 | 126.21 | 126.21
Composição Auxiliar | CP.00000221 | Próprio | MINICONTATOR 220V, 16A, 2NA+2NF, FORNECIMENTO E INSTALAÇÃO | INEL - INSTALAÇÃO ELÉTRICA/ELETRIFICAÇÃO E ILUMINAÇÃO EXTERNA |  | UN | 1 | 119.95 | 119.95
Composição Auxiliar | 93654 | SINAPI | DISJUNTOR MONOPOLAR TIPO DIN, CORRENTE NOMINAL DE 16A - FORNECIMENTO E INSTALAÇÃO. AF_04/2016 | INEL - INSTALAÇÃO ELÉTRICA/ELETRIFICAÇÃO E ILUMINAÇÃO EXTERNA |  | UN | 45 | 10.19 | 458.55
Composição Auxiliar | 93655 | SINAPI | DISJUNTOR MONOPOLAR TIPO DIN, CORRENTE NOMINAL DE 20A - FORNECIMENTO E INSTALAÇÃO. AF_04/2016 | INEL - INSTALAÇÃO ELÉTRICA/ELETRIFICAÇÃO E ILUMINAÇÃO EXTERNA |  | UN | 1 | 11.09 | 11.09
Composição Auxiliar | CP.00000220 | Próprio | DISJUNTOR DIFERENCIAL BIPOLAR - 25A - SENSIBILIDADE 30MA - FORNECIMENTO E INSTALAÇÃO | INEL - INSTALAÇÃO ELÉTRICA/ELETRIFICAÇÃO E ILUMINAÇÃO EXTERNA |  | UN | 7 | 504.34 | 3530.38
Composição Auxiliar | CP.00001106 | Próprio | DISPOSITIVO DE PROTEÇÃO CONTRA SURTO DE TENSÃO 40KA 1P+N, UN=275VCA - FORNECIMENTO E INSTALAÇÃO | INEL - INSTALAÇÃO ELÉTRICA/ELETRIFICAÇÃO E ILUMINAÇÃO EXTERNA |  | UN | 4 | 104.32 | 417.28
Composição Auxiliar | CP.00000963 | Próprio | QUADRO DE DISTRIBUICAO DE ENERGIA DE SOBREPOR, EM CHAPA DE ACO GALVANIZADO, PARA 75 DISJUNTORES, COM BARRAMENTO TRIFASICO E NEUTRO - FORNECIMENTO E INSTALACAO | INEL - INSTALAÇÃO ELÉTRICA/ELETRIFICAÇÃO E ILUMINAÇÃO EXTERNA |  | UN | 1 | 1935.29 | 1935.29
|  |  |  | MO sem LS => | 751.95 | LS => | 0 | MO com LS => | 751.95
|  |  |  | Valor do BDI => | 1552.95 |  | Valor com BDI => |  | 9015.5
Composição | CP.00001107 | Próprio | QDLT-1P (LOCAL: 1 PAV [DPE-BA-VIT]), QUADRO DE DISTRIBUIÇÃO CONFORME DIAGRAMA UNIFILAR - FORNECIMENTO E INSTALAÇÃO | INEL - INSTALAÇÃO ELÉTRICA/ELETRIFICAÇÃO E ILUMINAÇÃO EXTERNA |  | UN | 1 | 5738.58 | 5738.58
Composição Auxiliar | CP.00000237 | Próprio | SINALIZADOR MONOBLOCO 22MM COM LED INTEGRADO NA COR VERDE - FORNECIMENTO E INSTALAÇÃO | INEL - INSTALAÇÃO ELÉTRICA/ELETRIFICAÇÃO E ILUMINAÇÃO EXTERNA |  | UN | 1 | 93.12 | 93.12
Composição Auxiliar | CP.00000238 | Próprio | SINALIZADOR MONOBLOCO 22MM COM LED INTEGRADO NA COR VERMELHA - FORNECIMENTO E INSTALAÇÃO | INEL - INSTALAÇÃO ELÉTRICA/ELETRIFICAÇÃO E ILUMINAÇÃO EXTERNA |  | UN | 1 | 93.12 | 93.12
Composição Auxiliar | CP.00000243 | Próprio | PORTA DOCUMENTO NA COR LARANJA PARA QUADRO ELÉTRICO - FORNECIMENTO E INSTALAÇÃO | INEL - INSTALAÇÃO ELÉTRICA/ELETRIFICAÇÃO E ILUMINAÇÃO EXTERNA |  | UN | 1 | 92.41 | 92.41
Composição Auxiliar | CP.00000922 | Próprio | ETIQUETA DE IDENTIFICAÇÃO DE CIRCUITOS FUNDO PRETO NOME BRANCO - FORNECIMENTO E INSTALAÇÃO | INEL - INSTALAÇÃO ELÉTRICA/ELETRIFICAÇÃO E ILUMINAÇÃO EXTERNA |  | UN | 37 | 12.45 | 460.65
Composição Auxiliar | CP.00000920 | Próprio | DISJUNTOR TRIPOLAR TIPO DIN, CORRENTE NOMINAL DE 80A - FORNECIMENTO E INSTALAÇÃO. AF_04/2016 | INEL - INSTALAÇÃO ELÉTRICA/ELETRIFICAÇÃO E ILUMINAÇÃO EXTERNA |  | UN | 1 | 126.21 | 126.21
Composição Auxiliar | CP.00000221 | Próprio | MINICONTATOR 220V, 16A, 2NA+2NF, FORNECIMENTO E INSTALAÇÃO | INEL - INSTALAÇÃO ELÉTRICA/ELETRIFICAÇÃO E ILUMINAÇÃO EXTERNA |  | UN | 1 | 119.95 | 119.95
Composição Auxiliar | 93654 | SINAPI | DISJUNTOR MONOPOLAR TIPO DIN, CORRENTE NOMINAL DE 16A - FORNECIMENTO E INSTALAÇÃO. AF_04/2016 | INEL - INSTALAÇÃO ELÉTRICA/ELETRIFICAÇÃO E ILUMINAÇÃO EXTERNA |  | UN | 33 | 10.19 | 336.27
Composição Auxiliar | 93655 | SINAPI | DISJUNTOR MONOPOLAR TIPO DIN, CORRENTE NOMINAL DE 20A - FORNECIMENTO E INSTALAÇÃO. AF_04/2016 | INEL - INSTALAÇÃO ELÉTRICA/ELETRIFICAÇÃO E ILUMINAÇÃO EXTERNA |  | UN | 3 | 11.09 | 33.27
Composição Auxiliar | CP.00000220 | Próprio | DISJUNTOR DIFERENCIAL BIPOLAR - 25A - SENSIBILIDADE 30MA - FORNECIMENTO E INSTALAÇÃO | INEL - INSTALAÇÃO ELÉTRICA/ELETRIFICAÇÃO E ILUMINAÇÃO EXTERNA |  | UN | 5 | 504.34 | 2521.7
Composição Auxiliar | CP.00001106 | Próprio | DISPOSITIVO DE PROTEÇÃO CONTRA SURTO DE TENSÃO 40KA 1P+N, UN=275VCA - FORNECIMENTO E INSTALAÇÃO | INEL - INSTALAÇÃO ELÉTRICA/ELETRIFICAÇÃO E ILUMINAÇÃO EXTERNA |  | UN | 4 | 104.32 | 417.28
Composição Auxiliar | CP.00000923 | Próprio | QUADRO DE DISTRIBUICAO DE ENERGIA DE SOBREPOR, EM CHAPA DE ACO GALVANIZADO, PARA 60 DISJUNTORES, COM BARRAMENTO TRIFASICO E NEUTRO - FORNECIMENTO E INSTALACAO | INEL - INSTALAÇÃO ELÉTRICA/ELETRIFICAÇÃO E ILUMINAÇÃO EXTERNA |  | UN | 1 | 1444.6 | 1444.6
|  |  |  | MO sem LS => | 621.75 | LS => | 0 | MO com LS => | 621.75
|  |  |  | Valor do BDI => | 1194.19 |  | Valor com BDI => |  | 6932.77
Composição | CP.00001108 | Próprio | QFAC-TE (LOCAL: TERREO [DPE-BA-VIT]), QUADRO DE DISTRIBUIÇÃO CONFORME DIAGRAMA UNIFILAR - FORNECIMENTO E INSTALAÇÃO | INEL - INSTALAÇÃO ELÉTRICA/ELETRIFICAÇÃO E ILUMINAÇÃO EXTERNA |  | UN | 1 | 2712.78 | 2712.78
Composição Auxiliar | CP.00000237 | Próprio | SINALIZADOR MONOBLOCO 22MM COM LED INTEGRADO NA COR VERDE - FORNECIMENTO E INSTALAÇÃO | INEL - INSTALAÇÃO ELÉTRICA/ELETRIFICAÇÃO E ILUMINAÇÃO EXTERNA |  | UN | 1 | 93.12 | 93.12
Composição Auxiliar | CP.00000238 | Próprio | SINALIZADOR MONOBLOCO 22MM COM LED INTEGRADO NA COR VERMELHA - FORNECIMENTO E INSTALAÇÃO | INEL - INSTALAÇÃO ELÉTRICA/ELETRIFICAÇÃO E ILUMINAÇÃO EXTERNA |  | UN | 1 | 93.12 | 93.12
Composição Auxiliar | CP.00000243 | Próprio | PORTA DOCUMENTO NA COR LARANJA PARA QUADRO ELÉTRICO - FORNECIMENTO E INSTALAÇÃO | INEL - INSTALAÇÃO ELÉTRICA/ELETRIFICAÇÃO E ILUMINAÇÃO EXTERNA |  | UN | 1 | 92.41 | 92.41
Composição Auxiliar | CP.00000922 | Próprio | ETIQUETA DE IDENTIFICAÇÃO DE CIRCUITOS FUNDO PRETO NOME BRANCO - FORNECIMENTO E INSTALAÇÃO | INEL - INSTALAÇÃO ELÉTRICA/ELETRIFICAÇÃO E ILUMINAÇÃO EXTERNA |  | UN | 31 | 12.45 | 385.95
Composição Auxiliar | CP.00000920 | Próprio | DISJUNTOR TRIPOLAR TIPO DIN, CORRENTE NOMINAL DE 80A - FORNECIMENTO E INSTALAÇÃO. AF_04/2016 | INEL - INSTALAÇÃO ELÉTRICA/ELETRIFICAÇÃO E ILUMINAÇÃO EXTERNA |  | UN | 1 | 126.21 | 126.21
Composição Auxiliar | CP.00000221 | Próprio | MINICONTATOR 220V, 16A, 2NA+2NF, FORNECIMENTO E INSTALAÇÃO | INEL - INSTALAÇÃO ELÉTRICA/ELETRIFICAÇÃO E ILUMINAÇÃO EXTERNA |  | UN | 1 | 119.95 | 119.95
Composição Auxiliar | 93654 | SINAPI | DISJUNTOR MONOPOLAR TIPO DIN, CORRENTE NOMINAL DE 16A - FORNECIMENTO E INSTALAÇÃO. AF_04/2016 | INEL - INSTALAÇÃO ELÉTRICA/ELETRIFICAÇÃO E ILUMINAÇÃO EXTERNA |  | UN | 12 | 10.19 | 122.28
Composição Auxiliar | 93655 | SINAPI | DISJUNTOR MONOPOLAR TIPO DIN, CORRENTE NOMINAL DE 20A - FORNECIMENTO E INSTALAÇÃO. AF_04/2016 | INEL - INSTALAÇÃO ELÉTRICA/ELETRIFICAÇÃO E ILUMINAÇÃO EXTERNA |  | UN | 16 | 11.09 | 177.44
Composição Auxiliar | CP.00001106 | Próprio | DISPOSITIVO DE PROTEÇÃO CONTRA SURTO DE TENSÃO 40KA 1P+N, UN=275VCA - FORNECIMENTO E INSTALAÇÃO | INEL - INSTALAÇÃO ELÉTRICA/ELETRIFICAÇÃO E ILUMINAÇÃO EXTERNA |  | UN | 4 | 104.32 | 417.28
Composição Auxiliar | CP.00000235 | Próprio | QUADRO DE DISTRIBUICAO DE ENERGIA DE SOBREPOR, EM CHAPA DE ACO GALVANIZADO, PARA 48 DISJUNTORES, COM BARRAMENTO TRIFASICO E NEUTRO - FORNECIMENTO E INSTALACAO | INEL - INSTALAÇÃO ELÉTRICA/ELETRIFICAÇÃO E ILUMINAÇÃO EXTERNA |  | UN | 1 | 740.88 | 740.88
Composição Auxiliar | CP.00000254 | Próprio | INTERRUPTOR HORÁRIO SEMANAL PROGRAMÁVEL E DIGITAL, 240V, 16A, FORNECIMENTO E INSTALAÇÃO | INEL - INSTALAÇÃO ELÉTRICA/ELETRIFICAÇÃO E ILUMINAÇÃO EXTERNA |  | UN | 1 | 344.14 | 344.14
|  |  |  | MO sem LS => | 375.97 | LS => | 0 | MO com LS => | 375.97
|  |  |  | Valor do BDI => | 564.52 |  | Valor com BDI => |  | 3277.3
Composição | CP.00001109 | Próprio | QFAC-1P (LOCAL: 1 PAV [DPE-BA-VIT]), QUADRO DE DISTRIBUIÇÃO CONFORME DIAGRAMA UNIFILAR - FORNECIMENTO E INSTALAÇÃO | INEL - INSTALAÇÃO ELÉTRICA/ELETRIFICAÇÃO E ILUMINAÇÃO EXTERNA |  | UN | 1 | 3031.72 | 3031.72
Composição Auxiliar | CP.00000237 | Próprio | SINALIZADOR MONOBLOCO 22MM COM LED INTEGRADO NA COR VERDE - FORNECIMENTO E INSTALAÇÃO | INEL - INSTALAÇÃO ELÉTRICA/ELETRIFICAÇÃO E ILUMINAÇÃO EXTERNA |  | UN | 1 | 93.12 | 93.12
Composição Auxiliar | CP.00000238 | Próprio | SINALIZADOR MONOBLOCO 22MM COM LED INTEGRADO NA COR VERMELHA - FORNECIMENTO E INSTALAÇÃO | INEL - INSTALAÇÃO ELÉTRICA/ELETRIFICAÇÃO E ILUMINAÇÃO EXTERNA |  | UN | 1 | 93.12 | 93.12
Composição Auxiliar | CP.00000243 | Próprio | PORTA DOCUMENTO NA COR LARANJA PARA QUADRO ELÉTRICO - FORNECIMENTO E INSTALAÇÃO | INEL - INSTALAÇÃO ELÉTRICA/ELETRIFICAÇÃO E ILUMINAÇÃO EXTERNA |  | UN | 1 | 92.41 | 92.41
Composição Auxiliar | CP.00000922 | Próprio | ETIQUETA DE IDENTIFICAÇÃO DE CIRCUITOS FUNDO PRETO NOME BRANCO - FORNECIMENTO E INSTALAÇÃO | INEL - INSTALAÇÃO ELÉTRICA/ELETRIFICAÇÃO E ILUMINAÇÃO EXTERNA |  | UN | 34 | 12.45 | 423.3
Composição Auxiliar | CP.00000221 | Próprio | MINICONTATOR 220V, 16A, 2NA+2NF, FORNECIMENTO E INSTALAÇÃO | INEL - INSTALAÇÃO ELÉTRICA/ELETRIFICAÇÃO E ILUMINAÇÃO EXTERNA |  | UN | 1 | 119.95 | 119.95
Composição Auxiliar | 93654 | SINAPI | DISJUNTOR MONOPOLAR TIPO DIN, CORRENTE NOMINAL DE 16A - FORNECIMENTO E INSTALAÇÃO. AF_04/2016 | INEL - INSTALAÇÃO ELÉTRICA/ELETRIFICAÇÃO E ILUMINAÇÃO EXTERNA |  | UN | 14 | 10.19 | 142.66
Composição Auxiliar | 93655 | SINAPI | DISJUNTOR MONOPOLAR TIPO DIN, CORRENTE NOMINAL DE 20A - FORNECIMENTO E INSTALAÇÃO. AF_04/2016 | INEL - INSTALAÇÃO ELÉTRICA/ELETRIFICAÇÃO E ILUMINAÇÃO EXTERNA |  | UN | 16 | 11.09 | 177.44
Composição Auxiliar | CP.00001106 | Próprio | DISPOSITIVO DE PROTEÇÃO CONTRA SURTO DE TENSÃO 40KA 1P+N, UN=275VCA - FORNECIMENTO E INSTALAÇÃO | INEL - INSTALAÇÃO ELÉTRICA/ELETRIFICAÇÃO E ILUMINAÇÃO EXTERNA |  | UN | 4 | 104.32 | 417.28
Composição Auxiliar | CP.00000235 | Próprio | QUADRO DE DISTRIBUICAO DE ENERGIA DE SOBREPOR, EM CHAPA DE ACO GALVANIZADO, PARA 48 DISJUNTORES, COM BARRAMENTO TRIFASICO E NEUTRO - FORNECIMENTO E INSTALACAO | INEL - INSTALAÇÃO ELÉTRICA/ELETRIFICAÇÃO E ILUMINAÇÃO EXTERNA |  | UN | 1 | 740.88 | 740.88
Composição Auxiliar | CP.00000254 | Próprio | INTERRUPTOR HORÁRIO SEMANAL PROGRAMÁVEL E DIGITAL, 240V, 16A, FORNECIMENTO E INSTALAÇÃO | INEL - INSTALAÇÃO ELÉTRICA/ELETRIFICAÇÃO E ILUMINAÇÃO EXTERNA |  | UN | 1 | 344.14 | 344.14
Composição Auxiliar | 93656 | SINAPI | DISJUNTOR MONOPOLAR TIPO DIN, CORRENTE NOMINAL DE 25A - FORNECIMENTO E INSTALAÇÃO. AF_04/2016 | INEL - INSTALAÇÃO ELÉTRICA/ELETRIFICAÇÃO E ILUMINAÇÃO EXTERNA |  | UN | 3 | 11.09 | 33.27
Composição Auxiliar | CP.00000914 | Próprio | DISJUNTOR TRIPOLAR TIPO DIN, CORRENTE NOMINAL DE 100A - FORNECIMENTO E INSTALAÇÃO. AF_04/2016 | INEL - INSTALAÇÃO ELÉTRICA/ELETRIFICAÇÃO E ILUMINAÇÃO EXTERNA |  | UN | 1 | 354.15 | 354.15
|  |  |  | MO sem LS => | 399.12 | LS => | 0 | MO com LS => | 399.12
|  |  |  | Valor do BDI => | 630.9 |  | Valor com BDI => |  | 3662.62
Composição | CP.00001110 | Próprio | QUADRO DE BOMBAS (LOCAL: TERREO [DPE-BA-VIT]), QUADRO DE DISTRIBUIÇÃO CONFORME DIAGRAMA UNIFILAR - FORNECIMENTO E INSTALAÇÃO | INEL - INSTALAÇÃO ELÉTRICA/ELETRIFICAÇÃO E ILUMINAÇÃO EXTERNA |  | UN | 1 | 512.99 | 512.99
Composição Auxiliar | CP.00001111 | Próprio | CHAVE DE PARTIDA DIRETA TRIFASICA COM COMUTAÇÃO AUTOMÁTICA PARA 2 MOTORES ELÉTRICOS DE 1,5CV, 380V TRIFÁSICO, COM CONTACTORES, RELÉS E DISJUNTORES DE PROTEÇÃO,REFERÊNCIA: PDWCA08-1,5CV-V40. FAB: WEG, SIEMENS OU EQUIVALENTE TÉCNICO - FORNECIMENTO E INSTALAÇÃO | INEL - INSTALAÇÃO ELÉTRICA/ELETRIFICAÇÃO E ILUMINAÇÃO EXTERNA |  | UN | 1 | 241.35 | 241.35
Composição Auxiliar | CP.00001112 | Próprio | CHAVE DE PARTIDA DIRETA PARA MOTOR ELÉTRICO MONOFÁSICO 220V DE 0,5CV, COM CONTACTORES, RELÉS DE PROTEÇÃO. REF.: :PDWM02-0,5CV-V25. FAB:WEGOU EQUIVALENTE TÉCNICO - FORNECIMENTO E INSTALAÇÃO | INEL - INSTALAÇÃO ELÉTRICA/ELETRIFICAÇÃO E ILUMINAÇÃO EXTERNA |  | UN | 1 | 271.64 | 271.64
|  |  |  | MO sem LS => | 142.06 | LS => | 0 | MO com LS => | 142.06
|  |  |  | Valor do BDI => | 106.75 |  | Valor com BDI => |  | 619.74
Composição | CP.00000114 | Próprio | LUMINÁRIA TIPO ARANDELA, DE SOBREPOR, COM 1 LÂMPADA DE LED 12 W - FORNECIMENTO E INSTALAÇÃO. AF_11/2017 | INEL - INSTALAÇÃO ELÉTRICA/ELETRIFICAÇÃO E ILUMINAÇÃO EXTERNA |  | UN | 1 | 47.51 | 47.51
Composição Auxiliar | 88247 | SINAPI | AUXILIAR DE ELETRICISTA COM ENCARGOS COMPLEMENTARES | SEDI - SERVIÇOS DIVERSOS |  | H | 0.2299 | 18.4 | 4.23
Composição Auxiliar | 88264 | SINAPI | ELETRICISTA COM ENCARGOS COMPLEMENTARES | SEDI - SERVIÇOS DIVERSOS |  | H | 0.5518 | 23.54 | 12.98
Insumo | CT.00000035 | Próprio | LUMINÁRIA TIPO ARANDELA, DE SOBREPOR, COM 1 LÂMPADA DE LED 12 W | Material |  | UN | 1 | 30.3 | 30.3
|  |  |  | MO sem LS => | 12.33 | LS => | 0 | MO com LS => | 12.33
|  |  |  | Valor do BDI => | 9.88 |  | Valor com BDI => |  | 57.39
Observação
REF.: 97607-SINAPI
Composição | CP.00001113 | Próprio | MÓDULO UNITRON ML - NE 40 W COMPLETO - FORNECIMENTO E INSTALAÇÃO | INEL - INSTALAÇÃO ELÉTRICA/ELETRIFICAÇÃO E ILUMINAÇÃO EXTERNA |  | UN | 1 | 206.46 | 206.46
Composição Auxiliar | 88247 | SINAPI | AUXILIAR DE ELETRICISTA COM ENCARGOS COMPLEMENTARES | SEDI - SERVIÇOS DIVERSOS |  | H | 0.5 | 18.4 | 9.2
Composição Auxiliar | 88264 | SINAPI | ELETRICISTA COM ENCARGOS COMPLEMENTARES | SEDI - SERVIÇOS DIVERSOS |  | H | 0.5 | 23.54 | 11.77
Insumo | CT.00000221 | Próprio | MÓDULO UNITRON ML - NE 40 W COMPLETO | Material |  | UN | 1 | 185.49 | 185.49
|  |  |  | MO sem LS => | 14.71 | LS => | 0 | MO com LS => | 14.71
|  |  |  | Valor do BDI => | 42.96 |  | Valor com BDI => |  | 249.42
Composição | CP.00000709 | Próprio | PLUG MACHO 2P+T 10A, 220V - FORNECIMENTO E INSTALAÇÃO | INEL - INSTALAÇÃO ELÉTRICA/ELETRIFICAÇÃO E ILUMINAÇÃO EXTERNA |  | UN | 1 | 7.3 | 7.3
Composição Auxiliar | 88264 | SINAPI | ELETRICISTA COM ENCARGOS COMPLEMENTARES | SEDI - SERVIÇOS DIVERSOS |  | H | 0.2 | 23.54 | 4.7
Insumo | 4887 | ORSE | Plugue para tomada, tipo macho, 2P+T 10A Plugue para tomada, tipo macho, 2P+T 10A | Material |  | un | 1 | 2.6 | 2.6
|  |  |  | MO sem LS => | 3.45 | LS => | 0 | MO com LS => | 3.45
|  |  |  | Valor do BDI => | 1.51 |  | Valor com BDI => |  | 8.81
Observação
REF.: 40.20.240-CPOS
Composição | CP.00000109 | Próprio | LUMINÁRIA TIPO CALHA, DE EMBUTIR, COM 2 LÂMPADAS DE LED 18 W COM ALETAS PARABÓLICAS - FORNECIMENTO E INSTALAÇÃO. AF_11/2017 | INEL - INSTALAÇÃO ELÉTRICA/ELETRIFICAÇÃO E ILUMINAÇÃO EXTERNA |  | UN | 1 | 111.38 | 111.38
Composição Auxiliar | 88247 | SINAPI | AUXILIAR DE ELETRICISTA COM ENCARGOS COMPLEMENTARES | SEDI - SERVIÇOS DIVERSOS |  | H | 0.1289 | 18.4 | 2.37
Composição Auxiliar | 88264 | SINAPI | ELETRICISTA COM ENCARGOS COMPLEMENTARES | SEDI - SERVIÇOS DIVERSOS |  | H | 0.3094 | 23.54 | 7.28
Insumo | CT.00000030 | Próprio | LUMINÁRIA TIPO CALHA, DE EMBUTIR, COM 2 LÂMPADAS DE LED TUBULARES 18 W COM ALETAS PARABÓLICAS | Material |  | UN | 1 | 101.73 | 101.73
|  |  |  | MO sem LS => | 6.9 | LS => | 0 | MO com LS => | 6.9
|  |  |  | Valor do BDI => | 23.17 |  | Valor com BDI => |  | 134.55
Observação
REF.: 97587-SINAPI
Composição | CP.00000110 | Próprio | LUMINÁRIA TIPO CIRCULAR, DE EMBUTIR, COM 1 LÂMPADA DE LED 18 W - FORNECIMENTO E INSTALAÇÃO. AF_11/2017 | INEL - INSTALAÇÃO ELÉTRICA/ELETRIFICAÇÃO E ILUMINAÇÃO EXTERNA |  | UN | 1 | 50.87 | 50.87
Composição Auxiliar | 88247 | SINAPI | AUXILIAR DE ELETRICISTA COM ENCARGOS COMPLEMENTARES | SEDI - SERVIÇOS DIVERSOS |  | H | 0.2883 | 18.4 | 5.3
Composição Auxiliar | 88264 | SINAPI | ELETRICISTA COM ENCARGOS COMPLEMENTARES | SEDI - SERVIÇOS DIVERSOS |  | H | 0.692 | 23.54 | 16.28
Insumo | CT.00000031 | Próprio | LUMINÁRIA TIPO CIRCULAR, DE EMBUTIR, COM 1 LÂMPADA DE LED 18 W | Material |  | UN | 1 | 29.29 | 29.29
|  |  |  | MO sem LS => | 15.46 | LS => | 0 | MO com LS => | 15.46
|  |  |  | Valor do BDI => | 10.58 |  | Valor com BDI => |  | 61.45
Observação
REF.: 97592-SINAPI
Composição | CP.00000118 | Próprio | RELE FOTOELETRICO P/ COMANDO DE ILUMINACAO LETREIRO 127V/500W - FORNECIMENTO E INSTALACAO | INEL - INSTALAÇÃO ELÉTRICA/ELETRIFICAÇÃO E ILUMINAÇÃO EXTERNA |  | UN | 1 | 30.86 | 30.86
Composição Auxiliar | 88264 | SINAPI | ELETRICISTA COM ENCARGOS COMPLEMENTARES | SEDI - SERVIÇOS DIVERSOS |  | H | 0.35 | 23.54 | 8.23
Composição Auxiliar | 88316 | SINAPI | SERVENTE COM ENCARGOS COMPLEMENTARES | SEDI - SERVIÇOS DIVERSOS |  | H | 0.35 | 16.28 | 5.69
Insumo | CT.00000039 | Próprio | RELE FOTOELETRICO P/ COMANDO DE ILUMINACAO LETREIRO 127V/500W | Material |  | UN | 1 | 16.94 | 16.94
|  |  |  | MO sem LS => | 9.58 | LS => | 0 | MO com LS => | 9.58
|  |  |  | Valor do BDI => | 6.42 |  | Valor com BDI => |  | 37.28
Observação
REF.: 83399-SINAPI
Composição | CP.00000306 | Próprio | ELETRODUTO DE AÇO GALVANIZADO, CLASSE LEVE, DN 20 MM (3/4"), APARENTE, INSTALADO EM PAREDE - FORNECIMENTO E INSTALAÇÃO. AF_11/2016_P | INEL - INSTALAÇÃO ELÉTRICA/ELETRIFICAÇÃO E ILUMINAÇÃO EXTERNA |  | M | 1 | 13.02 | 13.02
Composição Auxiliar | 88247 | SINAPI | AUXILIAR DE ELETRICISTA COM ENCARGOS COMPLEMENTARES | SEDI - SERVIÇOS DIVERSOS |  | H | 0.1944 | 18.4 | 3.57
Composição Auxiliar | 88264 | SINAPI | ELETRICISTA COM ENCARGOS COMPLEMENTARES | SEDI - SERVIÇOS DIVERSOS |  | H | 0.1944 | 23.54 | 4.57
Insumo | 00021128 | SINAPI | !EM PROCESSO DESATIVACAO! ELETRODUTO EM ACO GALVANIZADO ELETROLITICO, LEVE, DIAMETRO 3/4", PAREDE DE 0,90 MM | Material |  | M | 1.05 | 4.65 | 4.88
|  |  |  | MO sem LS => | 5.72 | LS => | 0 | MO com LS => | 5.72
|  |  |  | Valor do BDI => | 2.7 |  | Valor com BDI => |  | 15.72
Observação
REF.: 95749-SINAPI
Composição | CP.00000853 | Próprio | ELETRODUTO DE AÇO GALVANIZADO, CLASSE LEVE, DN 25 MM (1), APARENTE, INSTALADO EM PAREDE - FORNECIMENTO E INSTALAÇÃO. AF_11/2016_P | INEL - INSTALAÇÃO ELÉTRICA/ELETRIFICAÇÃO E ILUMINAÇÃO EXTERNA |  | M | 1 | 15.37 | 15.37
Composição Auxiliar | 88247 | SINAPI | AUXILIAR DE ELETRICISTA COM ENCARGOS COMPLEMENTARES | SEDI - SERVIÇOS DIVERSOS |  | H | 0.2163 | 18.4 | 3.97
Composição Auxiliar | 88264 | SINAPI | ELETRICISTA COM ENCARGOS COMPLEMENTARES | SEDI - SERVIÇOS DIVERSOS |  | H | 0.2163 | 23.54 | 5.09
Insumo | 00021136 | SINAPI | !EM PROCESSO DESATIVACAO! ELETRODUTO EM ACO GALVANIZADO ELETROLITICO, LEVE, DIAMETRO 1", PAREDE DE 0,90 MM | Material |  | M | 1.05 | 6.01 | 6.31
|  |  |  | MO sem LS => | 6.35 | LS => | 0 | MO com LS => | 6.35
|  |  |  | Valor do BDI => | 3.19 |  | Valor com BDI => |  | 18.56
Observação
REF.: 95750-SINAPI
Composição | CP.00001119 | Próprio | ELETRODUTO DE AÇO GALVANIZADO, CLASSE SEMI PESADO, DN 32 MM (1 1/4), APARENTE, INSTALADO EM PAREDE - FORNECIMENTO E INSTALAÇÃO. AF_11/2016_P | INEL - INSTALAÇÃO ELÉTRICA/ELETRIFICAÇÃO E ILUMINAÇÃO EXTERNA |  | M | 1 | 22.48 | 22.48
Composição Auxiliar | 88247 | SINAPI | AUXILIAR DE ELETRICISTA COM ENCARGOS COMPLEMENTARES | SEDI - SERVIÇOS DIVERSOS |  | H | 0.247 | 18.4 | 4.54
Composição Auxiliar | 88264 | SINAPI | ELETRICISTA COM ENCARGOS COMPLEMENTARES | SEDI - SERVIÇOS DIVERSOS |  | H | 0.247 | 23.54 | 5.81
Insumo | 00021135 | SINAPI | !EM PROCESSO DESATIVACAO! ELETRODUTO EM ACO GALVANIZADO ELETROLITICO, SEMI-PESADO, DIAMETRO 1 1/4", PAREDE DE 1,20 MM | Material |  | M | 1.05 | 11.56 | 12.13
|  |  |  | MO sem LS => | 7.27 | LS => | 0 | MO com LS => | 7.27
|  |  |  | Valor do BDI => | 4.67 |  | Valor com BDI => |  | 27.15
Observação
REF.: 95751-SINAPI
Composição | CP.00001091 | Próprio | ELETRODUTO METÁLICO FLEXÍVEL CORRUGADO, DN 25 MM (3/4"), PARA CIRCUITOS ALIMENTADORES, INSTALADO EM FORRO - FORNECIMENTO E INSTALAÇÃO. AF_12/2015 | INEL - INSTALAÇÃO ELÉTRICA/ELETRIFICAÇÃO E ILUMINAÇÃO EXTERNA |  | M | 1 | 11.47 | 11.47
Composição Auxiliar | 88247 | SINAPI | AUXILIAR DE ELETRICISTA COM ENCARGOS COMPLEMENTARES | SEDI - SERVIÇOS DIVERSOS |  | H | 0.17 | 18.4 | 3.12
Composição Auxiliar | 88264 | SINAPI | ELETRICISTA COM ENCARGOS COMPLEMENTARES | SEDI - SERVIÇOS DIVERSOS |  | H | 0.17 | 23.54 | 4
Insumo | 3290 | AGETOP CIVIL | ELETRODUTO METALICO FLEXIVEL DIAMETRO DIAM.3/4" | Material |  | m | 1 | 4.35 | 4.35
|  |  |  | MO sem LS => | 4.99 | LS => | 0 | MO com LS => | 4.99
|  |  |  | Valor do BDI => | 2.38 |  | Valor com BDI => |  | 13.85
Observação
REF.: 071231-AGETOP CIVIL
Composição | CP.00000160 | Próprio | ELETROCALHA EM CHAPA #16, GALVANIZADA À FOGO PERFURADA COM TAMPA 200X100X3000MM - FORNECIMENTO E INSTALAÇÃO | INEL - INSTALAÇÃO ELÉTRICA/ELETRIFICAÇÃO E ILUMINAÇÃO EXTERNA |  | M | 1 | 60.75 | 60.75
Composição Auxiliar | 88247 | SINAPI | AUXILIAR DE ELETRICISTA COM ENCARGOS COMPLEMENTARES | SEDI - SERVIÇOS DIVERSOS |  | H | 0.4 | 18.4 | 7.36
Composição Auxiliar | 88264 | SINAPI | ELETRICISTA COM ENCARGOS COMPLEMENTARES | SEDI - SERVIÇOS DIVERSOS |  | H | 0.4 | 23.54 | 9.41
Insumo | 861 | ORSE | Eletrocalha metálica perfurada 200 x 100 x 3000 mm (ref. mopa ou similar) | Material |  | m | 1 | 25.37 | 25.37
Insumo | 3991 | ORSE | Tampa de encaixe 200 mm para eletrocalha metálica (ref.: mopa ou similar) | Material |  | m | 1 | 18.61 | 18.61
|  |  |  | MO sem LS => | 11.77 | LS => | 0 | MO com LS => | 11.77
|  |  |  | Valor do BDI => | 12.64 |  | Valor com BDI => |  | 73.39
Observação
REF.: 763-ORSE
Composição | CP.00000721 | Próprio | CONECTOR BOX RETO EM ALUMÍNIO, PARA ELETRODUTO DE 25MM (3/4") - FORNECIMENTO E INSTALAÇÃO | INEL - INSTALAÇÃO ELÉTRICA/ELETRIFICAÇÃO E ILUMINAÇÃO EXTERNA |  | UN | 1 | 8.2 | 8.2
Composição Auxiliar | 88247 | SINAPI | AUXILIAR DE ELETRICISTA COM ENCARGOS COMPLEMENTARES | SEDI - SERVIÇOS DIVERSOS |  | H | 0.11 | 18.4 | 2.02
Composição Auxiliar | 88264 | SINAPI | ELETRICISTA COM ENCARGOS COMPLEMENTARES | SEDI - SERVIÇOS DIVERSOS |  | H | 0.11 | 23.54 | 2.58
Insumo | 8207 | ORSE | BOX RETO 3/4" | Material |  | un | 1 | 3.6 | 3.6
|  |  |  | MO sem LS => | 3.23 | LS => | 0 | MO com LS => | 3.23
|  |  |  | Valor do BDI => | 1.7 |  | Valor com BDI => |  | 9.9
Observação
REF.: 11816-ORSE
Composição | CP.00000838 | Próprio | CONECTOR BOX RETO EM ALUMÍNIO, PARA ELETRODUTO DE 32MM (1") - FORNECIMENTO E INSTALAÇÃO | INEL - INSTALAÇÃO ELÉTRICA/ELETRIFICAÇÃO E ILUMINAÇÃO EXTERNA |  | UN | 1 | 8.35 | 8.35
Composição Auxiliar | 88247 | SINAPI | AUXILIAR DE ELETRICISTA COM ENCARGOS COMPLEMENTARES | SEDI - SERVIÇOS DIVERSOS |  | H | 0.11 | 18.4 | 2.02
Composição Auxiliar | 88264 | SINAPI | ELETRICISTA COM ENCARGOS COMPLEMENTARES | SEDI - SERVIÇOS DIVERSOS |  | H | 0.11 | 23.54 | 2.58
Insumo | 8206 | ORSE | BOX RETO 1" | Material |  | un | 1 | 3.75 | 3.75
|  |  |  | MO sem LS => | 3.23 | LS => | 0 | MO com LS => | 3.23
|  |  |  | Valor do BDI => | 1.73 |  | Valor com BDI => |  | 10.08
Observação
REF.: 11816-ORSE
Composição | CP.00000735 | Próprio | SAÍDA HORIZONTAL PARA ELETRODUTOS DE 3/4", INCLUINDO PARAFUSOS, PORCAS E ARRUELAS - FORNECIMENTO E INSTALAÇÃO | INEL - INSTALAÇÃO ELÉTRICA/ELETRIFICAÇÃO E ILUMINAÇÃO EXTERNA |  | UN | 1 | 4.64 | 4.64
Composição Auxiliar | 88247 | SINAPI | AUXILIAR DE ELETRICISTA COM ENCARGOS COMPLEMENTARES | SEDI - SERVIÇOS DIVERSOS |  | H | 0.06 | 18.4 | 1.1
Composição Auxiliar | 88264 | SINAPI | ELETRICISTA COM ENCARGOS COMPLEMENTARES | SEDI - SERVIÇOS DIVERSOS |  | H | 0.06 | 23.54 | 1.41
Insumo | 2003 | ORSE | Saída horizontal para eletroduto 3/4" (ref. vl 33 valemam ou similar) | Material |  | un | 1 | 1.9 | 1.9
Insumo | 00013246 | SINAPI | PARAFUSO DE FERRO POLIDO, SEXTAVADO, COM ROSCA INTEIRA, DIAMETRO 5/16", COMPRIMENTO 3/4", COM PORCA E ARRUELA LISA LEVE | Material |  | UN | 1 | 0.23 | 0.23
|  |  |  | MO sem LS => | 1.75 | LS => | 0 | MO com LS => | 1.75
|  |  |  | Valor do BDI => | 0.96 |  | Valor com BDI => |  | 5.6
Observação
REF.: 723-ORSE
Composição | CP.00000298 | Próprio | FIXAÇÃO DE ELETRODUTOS DE PVC OU AÇO GALVANIZADO DIÂMETROS MENORES OU IGUAIS A 40 MM COM TIRANTE E ABRAÇADEIRA METÁLICA RÍGIDA TIPO D 1/2" , FIXADA DIRETAMENTE NA LAJE. AF_05/2015 | INEL - INSTALAÇÃO ELÉTRICA/ELETRIFICAÇÃO E ILUMINAÇÃO EXTERNA |  | M | 1 | 9.6 | 9.6
Composição Auxiliar | 88247 | SINAPI | AUXILIAR DE ELETRICISTA COM ENCARGOS COMPLEMENTARES | SEDI - SERVIÇOS DIVERSOS |  | H | 0.02 | 18.4 | 0.36
Composição Auxiliar | 88264 | SINAPI | ELETRICISTA COM ENCARGOS COMPLEMENTARES | SEDI - SERVIÇOS DIVERSOS |  | H | 0.141 | 23.54 | 3.31
Insumo | 00000392 | SINAPI | ABRACADEIRA EM ACO PARA AMARRACAO DE ELETRODUTOS, TIPO D, COM 1/2" E PARAFUSO DE FIXACAO | Material |  | UN | 0.65 | 1.13 | 0.73
Insumo | 00011267 | SINAPI | ARRUELA REDONDA DE LATAO, DIAMETRO EXTERNO = 34 MM, ESPESSURA = 2,5 MM, DIAMETRO DO FURO = 17 MM | Material |  | UN | 0.65 | 6.95 | 4.51
Insumo | 00011976 | SINAPI | CHUMBADOR, DIAMETRO 1/4" COM PARAFUSO 1/4" X 40 MM | Material |  | UN | 0.65 | 0.63 | 0.4
Insumo | 00039996 | SINAPI | VERGALHAO ZINCADO ROSCA TOTAL, 1/4 " (6,3 MM) | Material |  | M | 0.065 | 2.95 | 0.19
Insumo | 00039997 | SINAPI | PORCA ZINCADA, SEXTAVADA, DIAMETRO 1/4" | Material |  | UN | 0.65 | 0.16 | 0.1
|  |  |  | MO sem LS => | 2.67 | LS => | 0 | MO com LS => | 2.67
|  |  |  | Valor do BDI => | 1.99 |  | Valor com BDI => |  | 11.59
Observação
REF.: 91179-SINAPI
Composição | CP.00000737 | Próprio | FIXAÇÃO DE ELETROCALHAS, FIXADA DIRETAMENTE POR TIRANTE, ABRAÇADEIRA E PERFILADO NA LAJE. AF_05/2015 | INEL - INSTALAÇÃO ELÉTRICA/ELETRIFICAÇÃO E ILUMINAÇÃO EXTERNA |  | M | 1 | 9.29 | 9.29
Composição Auxiliar | 88247 | SINAPI | AUXILIAR DE ELETRICISTA COM ENCARGOS COMPLEMENTARES | SEDI - SERVIÇOS DIVERSOS |  | H | 0.018 | 18.4 | 0.33
Composição Auxiliar | 88264 | SINAPI | ELETRICISTA COM ENCARGOS COMPLEMENTARES | SEDI - SERVIÇOS DIVERSOS |  | H | 0.13 | 23.54 | 3.06
Insumo | 00000394 | SINAPI | ABRACADEIRA EM ACO PARA AMARRACAO DE ELETRODUTOS, TIPO D, COM 1 1/2" E PARAFUSO DE FIXACAO | Material |  | UN | 0.418 | 2.32 | 0.96
Insumo | 00011267 | SINAPI | ARRUELA REDONDA DE LATAO, DIAMETRO EXTERNO = 34 MM, ESPESSURA = 2,5 MM, DIAMETRO DO FURO = 17 MM | Material |  | UN | 0.418 | 6.95 | 2.9
Insumo | 00011976 | SINAPI | CHUMBADOR, DIAMETRO 1/4" COM PARAFUSO 1/4" X 40 MM | Material |  | UN | 0.418 | 0.63 | 0.26
Insumo | 00039996 | SINAPI | VERGALHAO ZINCADO ROSCA TOTAL, 1/4 " (6,3 MM) | Material |  | M | 0.042 | 2.95 | 0.12
Insumo | 00039997 | SINAPI | PORCA ZINCADA, SEXTAVADA, DIAMETRO 1/4" | Material |  | UN | 0.418 | 0.16 | 0.06
Insumo | 00039028 | SINAPI | PERFILADO PERFURADO SIMPLES 38 X 38 MM, CHAPA 22 | Material |  | M | 0.209 | 7.69 | 1.6
|  |  |  | MO sem LS => | 2.45 | LS => | 0 | MO com LS => | 2.45
|  |  |  | Valor do BDI => | 1.93 |  | Valor com BDI => |  | 11.22
Observação
REF.: 91180-SINAPI
Composição | CP.00000199 | Próprio | CABO PP CORDPLAST 3 CONDUTORES 450/750V 2,50MM, FORNECIMENTO E INSTALAÇÃO | INEL - INSTALAÇÃO ELÉTRICA/ELETRIFICAÇÃO E ILUMINAÇÃO EXTERNA |  | M | 1 | 8.61 | 8.61
Composição Auxiliar | 88247 | SINAPI | AUXILIAR DE ELETRICISTA COM ENCARGOS COMPLEMENTARES | SEDI - SERVIÇOS DIVERSOS |  | H | 0.11 | 18.4 | 2.02
Composição Auxiliar | 88264 | SINAPI | ELETRICISTA COM ENCARGOS COMPLEMENTARES | SEDI - SERVIÇOS DIVERSOS |  | H | 0.11 | 23.54 | 2.58
Insumo | 3283 | ORSE | Cabo de cobre PP Cordplast 3 x 2,5 mm2, 450/750v | Material |  | m | 1 | 4.01 | 4.01
|  |  |  | MO sem LS => | 3.23 | LS => | 0 | MO com LS => | 3.23
|  |  |  | Valor do BDI => | 1.79 |  | Valor com BDI => |  | 10.4
Observação
REF.: C4558-SEINFRA/CE
Composição | CP.00000201 | Próprio | ANILHAS PARA IDENTIFICAÇÃO DE CIRCUITOS - FORNECIMENTO E INSTALAÇÃO | INEL - INSTALAÇÃO ELÉTRICA/ELETRIFICAÇÃO E ILUMINAÇÃO EXTERNA |  | UN | 1 | 0.82 | 0.82
Composição Auxiliar | 88264 | SINAPI | ELETRICISTA COM ENCARGOS COMPLEMENTARES | SEDI - SERVIÇOS DIVERSOS |  | H | 0.033 | 23.54 | 0.77
Insumo | 181 | ORSE | Anilha para identificação - (0 a 9) e (a a c) com 10 unidades | Material |  | un | 1 | 0.05 | 0.05
|  |  |  | MO sem LS => | 0.57 | LS => | 0 | MO com LS => | 0.57
|  |  |  | Valor do BDI => | 0.17 |  | Valor com BDI => |  | 0.99
Observação
REF.: 698-ORSE
Composição | CP.00000202 | Próprio | TERMINAL TIPO PINO E GARFO - PARA CABO 2,5MM2 - FORNECIMENTO | INEL - INSTALAÇÃO ELÉTRICA/ELETRIFICAÇÃO E ILUMINAÇÃO EXTERNA |  | UN | 1 | 0.28 | 0.28
Insumo | 2674 | ORSE | Terminal de compressão pré isolado tipo garfo para cabo 2,5 mm2 | Material |  | un | 1 | 0.28 | 0.28
|  |  |  | MO sem LS => | 0 | LS => | 0 | MO com LS => | 0
|  |  |  | Valor do BDI => | 0.05 |  | Valor com BDI => |  | 0.33
Observação
REF.: 3301-ORSE
Composição | CP.00000253 | Próprio | TERMINAL TIPO PINO E GARFO - PARA CABO 4,0MM2 - FORNECIMENTO | INEL - INSTALAÇÃO ELÉTRICA/ELETRIFICAÇÃO E ILUMINAÇÃO EXTERNA |  | UN | 1 | 0.57 | 0.57
Insumo | 2675 | ORSE | Terminal de compressão pré isolado tipo garfo para cabo 4,0 mm2 | Material |  | un | 1 | 0.57 | 0.57
|  |  |  | MO sem LS => | 0 | LS => | 0 | MO com LS => | 0
|  |  |  | Valor do BDI => | 0.11 |  | Valor com BDI => |  | 0.68
Observação
REF.: 3301-ORSE
Composição | CP.00001120 | Próprio | TOMADA ALTA PARA CONDULETE (1 MÓDULO), 2P+T 10 A, INCLUINDO SUPORTE E PLACA - FORNECIMENTO E INSTALAÇÃO. AF_12/2015 | INEL - INSTALAÇÃO ELÉTRICA/ELETRIFICAÇÃO E ILUMINAÇÃO EXTERNA |  | UN | 1 | 34.35 | 34.35
Composição Auxiliar | 91946 | SINAPI | SUPORTE PARAFUSADO COM PLACA DE ENCAIXE 4" X 2" MÉDIO (1,30 M DO PISO) PARA PONTO ELÉTRICO - FORNECIMENTO E INSTALAÇÃO. AF_12/2015 | INEL - INSTALAÇÃO ELÉTRICA/ELETRIFICAÇÃO E ILUMINAÇÃO EXTERNA |  | UN | 1 | 6.75 | 6.75
Composição Auxiliar | 91990 | SINAPI | TOMADA ALTA DE EMBUTIR (1 MÓDULO), 2P+T 10 A, SEM SUPORTE E SEM PLACA - FORNECIMENTO E INSTALAÇÃO. AF_12/2015 | INEL - INSTALAÇÃO ELÉTRICA/ELETRIFICAÇÃO E ILUMINAÇÃO EXTERNA |  | UN | 1 | 27.6 | 27.6
|  |  |  | MO sem LS => | 16.73 | LS => | 0 | MO com LS => | 16.73
|  |  |  | Valor do BDI => | 7.14 |  | Valor com BDI => |  | 41.49
Observação
REF.: 91992-SINAPI
Composição | CP.00001121 | Próprio | TOMADA BAIXA PARA CONDULETE (2 MÓDULOS), 2P+T 20 A, INCLUINDO SUPORTE E PLACA - FORNECIMENTO E INSTALAÇÃO. AF_12/2015 | INEL - INSTALAÇÃO ELÉTRICA/ELETRIFICAÇÃO E ILUMINAÇÃO EXTERNA |  | UN | 1 | 41.31 | 41.31
Composição Auxiliar | 91946 | SINAPI | SUPORTE PARAFUSADO COM PLACA DE ENCAIXE 4" X 2" MÉDIO (1,30 M DO PISO) PARA PONTO ELÉTRICO - FORNECIMENTO E INSTALAÇÃO. AF_12/2015 | INEL - INSTALAÇÃO ELÉTRICA/ELETRIFICAÇÃO E ILUMINAÇÃO EXTERNA |  | UN | 1 | 6.75 | 6.75
Composição Auxiliar | 92007 | SINAPI | TOMADA BAIXA DE EMBUTIR (2 MÓDULOS), 2P+T 20 A, SEM SUPORTE E SEM PLACA - FORNECIMENTO E INSTALAÇÃO. AF_12/2015 | INEL - INSTALAÇÃO ELÉTRICA/ELETRIFICAÇÃO E ILUMINAÇÃO EXTERNA |  | UN | 1 | 34.56 | 34.56
|  |  |  | MO sem LS => | 14.17 | LS => | 0 | MO com LS => | 14.17
|  |  |  | Valor do BDI => | 8.59 |  | Valor com BDI => |  | 49.9
Observação
REF.: 92009-SINAPI
Composição | CP.00000258 | Próprio | ESPELHO PARA INTERRUPTORES OU TOMADAS, 1 POSTO, PARA CONDULETE EM PVC - FORNECIMENTO E INSTALAÇÃO | INEL - INSTALAÇÃO ELÉTRICA/ELETRIFICAÇÃO E ILUMINAÇÃO EXTERNA |  | UN | 1 | 3.17 | 3.17
Composição Auxiliar | 88264 | SINAPI | ELETRICISTA COM ENCARGOS COMPLEMENTARES | SEDI - SERVIÇOS DIVERSOS |  | H | 0.05 | 23.54 | 1.17
Insumo | 00038092 | SINAPI | ESPELHO / PLACA DE 1 POSTO 4" X 2", PARA INSTALACAO DE TOMADAS E INTERRUPTORES | Material |  | UN | 1 | 2 | 2
|  |  |  | MO sem LS => | 0.86 | LS => | 0 | MO com LS => | 0.86
|  |  |  | Valor do BDI => | 0.65 |  | Valor com BDI => |  | 3.82
Composição | CP.00000255 | Próprio | ESPELHO CEGO PARA CONDULETE EM ALUMÍNIO - FORNECIMENTO E INSTALAÇÃO | INEL - INSTALAÇÃO ELÉTRICA/ELETRIFICAÇÃO E ILUMINAÇÃO EXTERNA |  | UN | 1 | 3.28 | 3.28
Composição Auxiliar | 88264 | SINAPI | ELETRICISTA COM ENCARGOS COMPLEMENTARES | SEDI - SERVIÇOS DIVERSOS |  | H | 0.05 | 23.54 | 1.17
Insumo | 00038091 | SINAPI | ESPELHO / PLACA CEGA 4" X 2", PARA INSTALACAO DE TOMADAS E INTERRUPTORES | Material |  | UN | 1 | 2.11 | 2.11
|  |  |  | MO sem LS => | 0.86 | LS => | 0 | MO com LS => | 0.86
|  |  |  | Valor do BDI => | 0.68 |  | Valor com BDI => |  | 3.96
Composição | CP.00000743 | Próprio | CAIXA QUADRADA 4" X 4", METÁLICA, INSTALADA EM PISO - FORNECIMENTO E INSTALAÇÃO. AF_12/2015 | INEL - INSTALAÇÃO ELÉTRICA/ELETRIFICAÇÃO E ILUMINAÇÃO EXTERNA |  | UN | 1 | 16.99 | 16.99
Composição Auxiliar | 88247 | SINAPI | AUXILIAR DE ELETRICISTA COM ENCARGOS COMPLEMENTARES | SEDI - SERVIÇOS DIVERSOS |  | H | 0.143 | 18.4 | 2.63
Composição Auxiliar | 88264 | SINAPI | ELETRICISTA COM ENCARGOS COMPLEMENTARES | SEDI - SERVIÇOS DIVERSOS |  | H | 0.143 | 23.54 | 3.36
Insumo | 439 | ORSE | Caixa de passagem em alumínio para piso 4" x 4" | Material |  | un | 1 | 11 | 11
|  |  |  | MO sem LS => | 4.2 | LS => | 0 | MO com LS => | 4.2
|  |  |  | Valor do BDI => | 3.53 |  | Valor com BDI => |  | 20.52
Observação
REF.: 92865-SINAPI
Composição | CP.00000745 | Próprio | CAIXA RETANGULAR 4" X 2" BAIXA (0,30 M DO PISO), PVC, INSTALADA EM DIVISÓRIA DRYWALL - FORNECIMENTO E INSTALAÇÃO. AF_12/2015 | INEL - INSTALAÇÃO ELÉTRICA/ELETRIFICAÇÃO E ILUMINAÇÃO EXTERNA |  | UN | 1 | 7.58 | 7.58
Composição Auxiliar | 88247 | SINAPI | AUXILIAR DE ELETRICISTA COM ENCARGOS COMPLEMENTARES | SEDI - SERVIÇOS DIVERSOS |  | H | 0.145 | 18.4 | 2.66
Composição Auxiliar | 88264 | SINAPI | ELETRICISTA COM ENCARGOS COMPLEMENTARES | SEDI - SERVIÇOS DIVERSOS |  | H | 0.145 | 23.54 | 3.41
Insumo | 00001872 | SINAPI | CAIXA DE PASSAGEM, EM PVC, DE 4" X 2", PARA ELETRODUTO FLEXIVEL CORRUGADO | Material |  | UN | 1 | 1.51 | 1.51
|  |  |  | MO sem LS => | 4.26 | LS => | 0 | MO com LS => | 4.26
|  |  |  | Valor do BDI => | 1.57 |  | Valor com BDI => |  | 9.15
Observação
REF.: 91941-SINAPI
Composição | CP.00000292 | Próprio | CONDULETE DE ALUMÍNIO, MÚLTIPLO TIPO X, PARA ELETRODUTO DE AÇO GALVANIZADO DN 20 MM (3/4''), APARENTE - FORNECIMENTO E INSTALAÇÃO. AF_11/2016_P | INEL - INSTALAÇÃO ELÉTRICA/ELETRIFICAÇÃO E ILUMINAÇÃO EXTERNA |  | UN | 1 | 33.8 | 33.8
Composição Auxiliar | 88247 | SINAPI | AUXILIAR DE ELETRICISTA COM ENCARGOS COMPLEMENTARES | SEDI - SERVIÇOS DIVERSOS |  | H | 0.4967 | 18.4 | 9.13
Composição Auxiliar | 88264 | SINAPI | ELETRICISTA COM ENCARGOS COMPLEMENTARES | SEDI - SERVIÇOS DIVERSOS |  | H | 0.4967 | 23.54 | 11.69
Insumo | 00002580 | SINAPI | CONDULETE DE ALUMINIO TIPO X, PARA ELETRODUTO ROSCAVEL DE 3/4", COM TAMPA CEGA | Material |  | UN | 1 | 12.74 | 12.74
Insumo | 00011950 | SINAPI | BUCHA DE NYLON SEM ABA S6, COM PARAFUSO DE 4,20 X 40 MM EM ACO ZINCADO COM ROSCA SOBERBA, CABECA CHATA E FENDA PHILLIPS | Material |  | UN | 2 | 0.12 | 0.24
|  |  |  | MO sem LS => | 14.61 | LS => | 0 | MO com LS => | 14.61
|  |  |  | Valor do BDI => | 7.03 |  | Valor com BDI => |  | 40.83
Observação
REF.: 95801-SINAPI
Composição | CP.00000294 | Próprio | CONDULETE DE ALUMÍNIO, MÚLTIPLO TIPO X, PARA ELETRODUTO DE AÇO GALVANIZADO DN 25 MM (1''), APARENTE - FORNECIMENTO E INSTALAÇÃO. AF_11/2016_P | INEL - INSTALAÇÃO ELÉTRICA/ELETRIFICAÇÃO E ILUMINAÇÃO EXTERNA |  | UN | 1 | 37.69 | 37.69
Composição Auxiliar | 88247 | SINAPI | AUXILIAR DE ELETRICISTA COM ENCARGOS COMPLEMENTARES | SEDI - SERVIÇOS DIVERSOS |  | H | 0.5385 | 18.4 | 9.9
Composição Auxiliar | 88264 | SINAPI | ELETRICISTA COM ENCARGOS COMPLEMENTARES | SEDI - SERVIÇOS DIVERSOS |  | H | 0.5385 | 23.54 | 12.67
Insumo | 00002581 | SINAPI | CONDULETE DE ALUMINIO TIPO X, PARA ELETRODUTO ROSCAVEL DE 1", COM TAMPA CEGA | Material |  | UN | 1 | 14.88 | 14.88
Insumo | 00011950 | SINAPI | BUCHA DE NYLON SEM ABA S6, COM PARAFUSO DE 4,20 X 40 MM EM ACO ZINCADO COM ROSCA SOBERBA, CABECA CHATA E FENDA PHILLIPS | Material |  | UN | 2 | 0.12 | 0.24
|  |  |  | MO sem LS => | 15.85 | LS => | 0 | MO com LS => | 15.85
|  |  |  | Valor do BDI => | 7.84 |  | Valor com BDI => |  | 45.53
Observação
REF.: 95802-SINAPI
Composição | CP.00001122 | Próprio | CONDULETE DE ALUMÍNIO, MULTIPLO TIPO X, PARA ELETRODUTO DE AÇO GALVANIZADO DN 32 MM (1 1/4''), APARENTE - FORNECIMENTO E INSTALAÇÃO. AF_11/2016_P | INEL - INSTALAÇÃO ELÉTRICA/ELETRIFICAÇÃO E ILUMINAÇÃO EXTERNA |  | UN | 1 | 49.69 | 49.69
Composição Auxiliar | 88247 | SINAPI | AUXILIAR DE ELETRICISTA COM ENCARGOS COMPLEMENTARES | SEDI - SERVIÇOS DIVERSOS |  | H | 0.5971 | 18.4 | 10.98
Composição Auxiliar | 88264 | SINAPI | ELETRICISTA COM ENCARGOS COMPLEMENTARES | SEDI - SERVIÇOS DIVERSOS |  | H | 0.5971 | 23.54 | 14.05
Insumo | 00002597 | SINAPI | CONDULETE DE ALUMINIO TIPO X, PARA ELETRODUTO ROSCAVEL DE 1 1/4", COM TAMPA CEGA | Material |  | UN | 1 | 24.42 | 24.42
Insumo | 00011950 | SINAPI | BUCHA DE NYLON SEM ABA S6, COM PARAFUSO DE 4,20 X 40 MM EM ACO ZINCADO COM ROSCA SOBERBA, CABECA CHATA E FENDA PHILLIPS | Material |  | UN | 2 | 0.12 | 0.24
|  |  |  | MO sem LS => | 17.57 | LS => | 0 | MO com LS => | 17.57
|  |  |  | Valor do BDI => | 10.34 |  | Valor com BDI => |  | 60.03
Observação
REF.: 95803-SINAPI
Composição | CP.00000744 | Próprio | CONDULETE DE PVC, MÚLTIPLO TIPO X, PARA ELETRODUTO DE PVC SOLDÁVEL DN 25 MM (3/4''), APARENTE - FORNECIMENTO E INSTALAÇÃO. AF_11/2016 | INEL - INSTALAÇÃO ELÉTRICA/ELETRIFICAÇÃO E ILUMINAÇÃO EXTERNA |  | UN | 1 | 27.31 | 27.31
Composição Auxiliar | 88247 | SINAPI | AUXILIAR DE ELETRICISTA COM ENCARGOS COMPLEMENTARES | SEDI - SERVIÇOS DIVERSOS |  | H | 0.4476 | 18.4 | 8.23
Composição Auxiliar | 88264 | SINAPI | ELETRICISTA COM ENCARGOS COMPLEMENTARES | SEDI - SERVIÇOS DIVERSOS |  | H | 0.4476 | 23.54 | 10.53
Insumo | 00011950 | SINAPI | BUCHA DE NYLON SEM ABA S6, COM PARAFUSO DE 4,20 X 40 MM EM ACO ZINCADO COM ROSCA SOBERBA, CABECA CHATA E FENDA PHILLIPS | Material |  | UN | 2 | 0.12 | 0.24
Insumo | 00039344 | SINAPI | CONDULETE EM PVC, TIPO "X", SEM TAMPA, DE 3/4" | Material |  | UN | 1 | 8.31 | 8.31
|  |  |  | MO sem LS => | 13.16 | LS => | 0 | MO com LS => | 13.16
|  |  |  | Valor do BDI => | 5.68 |  | Valor com BDI => |  | 32.99
Observação
REF.: 95817-SINAPI
Composição | CP.00000256 | Próprio | ADAPTADOR PARA CONDULETE 3/4" EM ALUMÍNIO - FORNECIMENTO E INSTALAÇÃO | INEL - INSTALAÇÃO ELÉTRICA/ELETRIFICAÇÃO E ILUMINAÇÃO EXTERNA |  | UN | 1 | 1.89 | 1.89
Composição Auxiliar | 88264 | SINAPI | ELETRICISTA COM ENCARGOS COMPLEMENTARES | SEDI - SERVIÇOS DIVERSOS |  | H | 0.05 | 23.54 | 1.17
Insumo | 017929 | SBC | ADAPTADOR CONDULETE TOP 3/4" | Material |  | UN | 1 | 0.72 | 0.72
|  |  |  | MO sem LS => | 0.86 | LS => | 0 | MO com LS => | 0.86
|  |  |  | Valor do BDI => | 0.39 |  | Valor com BDI => |  | 2.28
Composição | CP.00000293 | Próprio | CAIXA DE PASSAGEM METÁLICA, DIMENSÕES 15X15X10CM, FORNECIMENTO E INSTALAÇÃO | INES - INSTALAÇÕES ESPECIAIS |  | UN | 1 | 64.27 | 64.27
Composição Auxiliar | 88247 | SINAPI | AUXILIAR DE ELETRICISTA COM ENCARGOS COMPLEMENTARES | SEDI - SERVIÇOS DIVERSOS |  | H | 1.25 | 18.4 | 23
Composição Auxiliar | 88264 | SINAPI | ELETRICISTA COM ENCARGOS COMPLEMENTARES | SEDI - SERVIÇOS DIVERSOS |  | H | 1.25 | 23.54 | 29.42
Insumo | 00020254 | SINAPI | CAIXA DE PASSAGEM METALICA, DE SOBREPOR, COM TAMPA APARAFUSADA, DIMENSOES 15 X 15 X *10* CM | Material |  | UN | 1 | 11.85 | 11.85
|  |  |  | MO sem LS => | 36.79 | LS => | 0 | MO com LS => | 36.79
|  |  |  | Valor do BDI => | 13.37 |  | Valor com BDI => |  | 77.64
Observação
REF.: 83366-SINAPI
Composição | CP.00000265 | Próprio | CAIXA DE PASSAGEM METÁLICA, DIMENSÕES 30X30X12CM, FORNECIMENTO E INSTALAÇÃO | INEL - INSTALAÇÃO ELÉTRICA/ELETRIFICAÇÃO E ILUMINAÇÃO EXTERNA |  | UN | 1 | 94.5 | 94.5
Composição Auxiliar | 88247 | SINAPI | AUXILIAR DE ELETRICISTA COM ENCARGOS COMPLEMENTARES | SEDI - SERVIÇOS DIVERSOS |  | H | 1.25 | 18.4 | 23
Composição Auxiliar | 88264 | SINAPI | ELETRICISTA COM ENCARGOS COMPLEMENTARES | SEDI - SERVIÇOS DIVERSOS |  | H | 1.25 | 23.54 | 29.42
Insumo | 54842 | SIURB | CAIXA DE PASSAGEM EM CHAPA DE AÇO DE SOBREPOR COM TAMPA APARAFUSADA - MED. (30X30X12)CM | Material |  | Un | 1 | 42.08 | 42.08
|  |  |  | MO sem LS => | 36.79 | LS => | 0 | MO com LS => | 36.79
|  |  |  | Valor do BDI => | 19.66 |  | Valor com BDI => |  | 114.16
Observação
REF.: C0628-SEINFRA
Composição | CP.00000142 | Próprio | CONECTOR RJ-45 CAT. 6 COM CONTATOS BANHADOS A OURO - FORNECIMENTO E INSTALAÇÃO | INES - INSTALAÇÕES ESPECIAIS |  | UN | 1 | 3.59 | 3.59
Composição Auxiliar | 88247 | SINAPI | AUXILIAR DE ELETRICISTA COM ENCARGOS COMPLEMENTARES | SEDI - SERVIÇOS DIVERSOS |  | H | 0.05 | 18.4 | 0.92
Composição Auxiliar | 88264 | SINAPI | ELETRICISTA COM ENCARGOS COMPLEMENTARES | SEDI - SERVIÇOS DIVERSOS |  | H | 0.05 | 23.54 | 1.17
Insumo | 3905 | AGETOP CIVIL | CONECTOR RJ 45 CAT.6 | Material |  | un | 1 | 1.5 | 1.5
|  |  |  | MO sem LS => | 1.46 | LS => | 0 | MO com LS => | 1.46
|  |  |  | Valor do BDI => | 0.74 |  | Valor com BDI => |  | 4.33
Observação
REF.: 071026-AGETOP
Composição | CP.00000143 | Próprio | RACK TIPO CAIXA PADRÃO 19" EM AÇO SAE E PINTURA EPÓXI, 44U - FORNECIMENTO E INSTALAÇÃO | INES - INSTALAÇÕES ESPECIAIS |  | UN | 1 | 3036.28 | 3036.28
Composição Auxiliar | 88266 | SINAPI | ELETROTÉCNICO COM ENCARGOS COMPLEMENTARES | SEDI - SERVIÇOS DIVERSOS |  | H | 1.205 | 28.58 | 34.43
Composição Auxiliar | 88243 | SINAPI | AJUDANTE ESPECIALIZADO COM ENCARGOS COMPLEMENTARES | SEDI - SERVIÇOS DIVERSOS |  | H | 1.205 | 19.19 | 23.12
Insumo | L00017 | SEDOP | Rack 19" 570mm 44U | Material |  | UN | 1 | 2978.73 | 2978.73
|  |  |  | MO sem LS => | 42.58 | LS => | 0 | MO com LS => | 42.58
|  |  |  | Valor do BDI => | 410.2 |  | Valor com BDI => |  | 3446.48
Observação
REF.: 059319-SBC
Composição | CP.00001088 | Próprio | VOICE PANEL, COM 30 PORTAS, PADRÃO 19 POLEGADAS, PARA CATEGORIA 3 - FORNECIMENTO E INSTALAÇÃO | INES - INSTALAÇÕES ESPECIAIS |  | UN | 1 | 478.7 | 478.7
Composição Auxiliar | 88247 | SINAPI | AUXILIAR DE ELETRICISTA COM ENCARGOS COMPLEMENTARES | SEDI - SERVIÇOS DIVERSOS |  | H | 0.8 | 18.4 | 14.72
Composição Auxiliar | 88264 | SINAPI | ELETRICISTA COM ENCARGOS COMPLEMENTARES | SEDI - SERVIÇOS DIVERSOS |  | H | 0.8 | 23.54 | 18.83
Insumo | 11624 | ORSE | Voice panel 30 portas cat 3 | Material |  | un | 1 | 445.15 | 445.15
|  |  |  | MO sem LS => | 23.55 | LS => | 0 | MO com LS => | 23.55
|  |  |  | Valor do BDI => | 64.67 |  | Valor com BDI => |  | 543.37
Observação
REF.: 69.09.300-CPOS
Composição | CP.00000149 | Próprio | RÉGUA COM OITO TOMADAS 2P+T - FORNECIMENTO E INSTALAÇÃO | INES - INSTALAÇÕES ESPECIAIS |  | UN | 1 | 56.05 | 56.05
Composição Auxiliar | 88247 | SINAPI | AUXILIAR DE ELETRICISTA COM ENCARGOS COMPLEMENTARES | SEDI - SERVIÇOS DIVERSOS |  | H | 0.206 | 18.4 | 3.79
Insumo | 514474 | SBC | RACK - REGUA 19" DE TOMADAS COM 8 TOMADAS 10A | Material |  | UN | 1.031 | 50.69 | 52.26
|  |  |  | MO sem LS => | 2.5 | LS => | 0 | MO com LS => | 2.5
|  |  |  | Valor do BDI => | 11.66 |  | Valor com BDI => |  | 67.71
Observação
REF.: 059460-SBC
Composição | CP.00000150 | Próprio | GUIA DE CABOS HORIZONTAL 1U PARA RACK - FORNECIMENTO E INSTALAÇÃO | INES - INSTALAÇÕES ESPECIAIS |  | UN | 1 | 22.2 | 22.2
Composição Auxiliar | 88264 | SINAPI | ELETRICISTA COM ENCARGOS COMPLEMENTARES | SEDI - SERVIÇOS DIVERSOS |  | H | 0.2 | 23.54 | 4.7
Insumo | 1089 | ORSE | Guia de cabos fechado 19" 1U Guia de cabos fechado 19"1U | Material |  | un | 1 | 17.5 | 17.5
|  |  |  | MO sem LS => | 3.45 | LS => | 0 | MO com LS => | 3.45
|  |  |  | Valor do BDI => | 4.61 |  | Valor com BDI => |  | 26.81
Observação
REF.: 8362-ORSE
Composição | CP.00001089 | Próprio | CONNECTING BLOCKS PARA BLOCO 110 IDC - 50 PARES - FORNECIMENTO E INSTALAÇÃO | INES - INSTALAÇÕES ESPECIAIS |  | UN | 1 | 199.56 | 199.56
Composição Auxiliar | 88266 | SINAPI | ELETROTÉCNICO COM ENCARGOS COMPLEMENTARES | SEDI - SERVIÇOS DIVERSOS |  | H | 2.062 | 28.58 | 58.93
Composição Auxiliar | 88243 | SINAPI | AJUDANTE ESPECIALIZADO COM ENCARGOS COMPLEMENTARES | SEDI - SERVIÇOS DIVERSOS |  | H | 2.062 | 19.19 | 39.56
Insumo | 036436 | SBC | BLOCO IDC 110 50 PARES COM SUPORTE DE FIXACAO | Material |  | UN | 1 | 101.07 | 101.07
|  |  |  | MO sem LS => | 72.88 | LS => | 0 | MO com LS => | 72.88
|  |  |  | Valor do BDI => | 41.52 |  | Valor com BDI => |  | 241.08
Observação
REF.: 059427-SBC
Composição | CP.00001090 | Próprio | VELCRO DUPLA FACE 16MM PARA ARRUMAÇÃO E FIXAÇÃO DE CABOS - FORNECIMENTO E INSTALAÇÃO | INES - INSTALAÇÕES ESPECIAIS |  | UN | 1 | 3.66 | 3.66
Composição Auxiliar | 88266 | SINAPI | ELETROTÉCNICO COM ENCARGOS COMPLEMENTARES | SEDI - SERVIÇOS DIVERSOS |  | H | 0.1 | 28.58 | 2.85
Insumo | 11622 | ORSE | Velcro dupla face com 3 metros | Material |  | un | 0.07 | 11.6 | 0.81
|  |  |  | MO sem LS => | 2.23 | LS => | 0 | MO com LS => | 2.23
|  |  |  | Valor do BDI => | 0.76 |  | Valor com BDI => |  | 4.42
Composição | CP.00000154 | Próprio | UNIDADE DE VENTILAÇÃO PARA RACKS, BIVOLT COM CHAVE LIGA/DESLIGA 110/220V, LED E FUSÍVEL, COM 4 VENTILADORES E EXTENSÃO DE 3,00M - FORNECIMENTO E INSTALAÇÃO | INES - INSTALAÇÕES ESPECIAIS |  | UN | 1 | 371.94 | 371.94
Composição Auxiliar | 88247 | SINAPI | AUXILIAR DE ELETRICISTA COM ENCARGOS COMPLEMENTARES | SEDI - SERVIÇOS DIVERSOS |  | H | 1 | 18.4 | 18.4
Composição Auxiliar | 88264 | SINAPI | ELETRICISTA COM ENCARGOS COMPLEMENTARES | SEDI - SERVIÇOS DIVERSOS |  | H | 1 | 23.54 | 23.54
Insumo | MATED- 12109 | SETOP | GAVETA DE VENTILAÇÃO COM 4 VENTILADORES PARA RACK 19" | Material |  | U | 1 | 330 | 330
|  |  |  | MO sem LS => | 29.44 | LS => | 0 | MO com LS => | 29.44
|  |  |  | Valor do BDI => | 50.24 |  | Valor com BDI => |  | 422.18
Observação
REF.: CAB.RACK.015-SETOP
Composição | CP.00001092 | Próprio | ELETRODUTO METÁLICO FLEXÍVEL CORRUGADO, DN 32 MM (1"), PARA CIRCUITOS ALIMENTADORES, INSTALADO EM FORRO - FORNECIMENTO E INSTALAÇÃO. AF_12/2015 | INEL - INSTALAÇÃO ELÉTRICA/ELETRIFICAÇÃO E ILUMINAÇÃO EXTERNA |  | M | 1 | 13.45 | 13.45
Composição Auxiliar | 88247 | SINAPI | AUXILIAR DE ELETRICISTA COM ENCARGOS COMPLEMENTARES | SEDI - SERVIÇOS DIVERSOS |  | H | 0.17 | 18.4 | 3.12
Composição Auxiliar | 88264 | SINAPI | ELETRICISTA COM ENCARGOS COMPLEMENTARES | SEDI - SERVIÇOS DIVERSOS |  | H | 0.17 | 23.54 | 4
Insumo | 3288 | AGETOP CIVIL | ELETRODUTO METALICO FLEXIVEL DIAMETRO DIAM. 1" | Material |  | m | 1 | 6.33 | 6.33
|  |  |  | MO sem LS => | 4.99 | LS => | 0 | MO com LS => | 4.99
|  |  |  | Valor do BDI => | 2.79 |  | Valor com BDI => |  | 16.24
Observação
REF.: 071232-AGETOP CIVIL
Composição | CP.00000158 | Próprio | ELETROCALHA EM CHAPA #16, GALVANIZADA À FOGO PERFURADA COM TAMPA 150X50X3000MM - FORNECIMENTO E INSTALAÇÃO | INEL - INSTALAÇÃO ELÉTRICA/ELETRIFICAÇÃO E ILUMINAÇÃO EXTERNA |  | M | 1 | 42.41 | 42.41
Composição Auxiliar | 88247 | SINAPI | AUXILIAR DE ELETRICISTA COM ENCARGOS COMPLEMENTARES | SEDI - SERVIÇOS DIVERSOS |  | H | 0.4 | 18.4 | 7.36
Composição Auxiliar | 88264 | SINAPI | ELETRICISTA COM ENCARGOS COMPLEMENTARES | SEDI - SERVIÇOS DIVERSOS |  | H | 0.4 | 23.54 | 9.41
Insumo | 3460 | ORSE | Tampa de encaixe 150 x 3000 mm para eletrocalha metálica (ref. mopa ou similar) | Material |  | un | 0.33 | 31 | 10.23
Insumo | 859 | ORSE | Eletrocalha metálica perfurada 150 x 50 x 3000 mm (ref. vl 3.01 ge valemam ou similar) Eletrocalha metálica perfurada 150 x 50 x 300 mm (ref. vl 3.01 ge valemam ou similar) | Material |  | un | 0.33 | 46.7 | 15.41
|  |  |  | MO sem LS => | 11.77 | LS => | 0 | MO com LS => | 11.77
|  |  |  | Valor do BDI => | 8.82 |  | Valor com BDI => |  | 51.23
Observação
REF.: 8730-ORSE
Composição | CP.00000159 | Próprio | ELETROCALHA EM CHAPA #16, GALVANIZADA À FOGO PERFURADA COM TAMPA 100X100X3000MM - FORNECIMENTO E INSTALAÇÃO | INEL - INSTALAÇÃO ELÉTRICA/ELETRIFICAÇÃO E ILUMINAÇÃO EXTERNA |  | M | 1 | 41.59 | 41.59
Composição Auxiliar | 88247 | SINAPI | AUXILIAR DE ELETRICISTA COM ENCARGOS COMPLEMENTARES | SEDI - SERVIÇOS DIVERSOS |  | H | 0.4 | 18.4 | 7.36
Composição Auxiliar | 88264 | SINAPI | ELETRICISTA COM ENCARGOS COMPLEMENTARES | SEDI - SERVIÇOS DIVERSOS |  | H | 0.4 | 23.54 | 9.41
Insumo | 3633 | ORSE | Eletrocalha metálica perfurada 100 x 100 x 3000mm, peso, 2,20Kg/m, (ref.: mopa ou similar) | Material |  | un | 0.33 | 52.7 | 17.39
Insumo | 3990 | ORSE | Tampa de encaixe 100 X3000 - Z para eletrocalha metálica (ref.: mopa ou similar) | Material |  | m | 1 | 7.43 | 7.43
|  |  |  | MO sem LS => | 11.77 | LS => | 0 | MO com LS => | 11.77
|  |  |  | Valor do BDI => | 8.65 |  | Valor com BDI => |  | 50.24
Observação
REF.: 8684-ORSE
Composição | CP.00000162 | Próprio | ELETROCALHA EM CHAPA #16, GALVANIZADA À FOGO PERFURADA COM TAMPA 300X50X3000MM - FORNECIMENTO E INSTALAÇÃO | INEL - INSTALAÇÃO ELÉTRICA/ELETRIFICAÇÃO E ILUMINAÇÃO EXTERNA |  | M | 1 | 64.63 | 64.63
Composição Auxiliar | 88247 | SINAPI | AUXILIAR DE ELETRICISTA COM ENCARGOS COMPLEMENTARES | SEDI - SERVIÇOS DIVERSOS |  | H | 0.6 | 18.4 | 11.04
Composição Auxiliar | 88264 | SINAPI | ELETRICISTA COM ENCARGOS COMPLEMENTARES | SEDI - SERVIÇOS DIVERSOS |  | H | 0.6 | 23.54 | 14.12
Insumo | 4029 | ORSE | Eletrocalha metálica perfurada 300 x 50 x 3000 mm (ref. mopa ou similar) | Material |  | un | 0.33 | 51.52 | 17
Insumo | 3993 | ORSE | Tampa de encaixe 300 mm para eletrocalha metálica (ref.: mopa ou similar) | Material |  | un | 0.33 | 68.1 | 22.47
|  |  |  | MO sem LS => | 17.66 | LS => | 0 | MO com LS => | 17.66
|  |  |  | Valor do BDI => | 13.44 |  | Valor com BDI => |  | 78.07
Observação
REF.: 3399-ORSE
Composição | CP.00000163 | Próprio | ELETROCALHA EM CHAPA #16, GALVANIZADA À FOGO PERFURADA COM TAMPA 300X100X3000MM - FORNECIMENTO E INSTALAÇÃO | INEL - INSTALAÇÃO ELÉTRICA/ELETRIFICAÇÃO E ILUMINAÇÃO EXTERNA |  | M | 1 | 86.68 | 86.68
Composição Auxiliar | 88247 | SINAPI | AUXILIAR DE ELETRICISTA COM ENCARGOS COMPLEMENTARES | SEDI - SERVIÇOS DIVERSOS |  | H | 0.6 | 18.4 | 11.04
Composição Auxiliar | 88264 | SINAPI | ELETRICISTA COM ENCARGOS COMPLEMENTARES | SEDI - SERVIÇOS DIVERSOS |  | H | 0.6 | 23.54 | 14.12
Insumo | 3993 | ORSE | Tampa de encaixe 300 mm para eletrocalha metálica (ref.: mopa ou similar) | Material |  | un | 0.33 | 68.1 | 22.47
Insumo | 862 | ORSE | Eletrocalha metálica perfurada 300 x 100 x 3000 mm (ref. mopa ou similar) | Material |  | m | 1 | 39.05 | 39.05
|  |  |  | MO sem LS => | 17.66 | LS => | 0 | MO com LS => | 17.66
|  |  |  | Valor do BDI => | 18.03 |  | Valor com BDI => |  | 104.71
Observação
REF.: 764-ORSE
Composição | CP.00001093 | Próprio | CURVA DE INVERSÃO PARA ELETROCALHA DE 300X100 MM - FORNECIMENTO E INSTALAÇÃO | INES - INSTALAÇÕES ESPECIAIS |  | UN | 1 | 48.37 | 48.37
Composição Auxiliar | 88247 | SINAPI | AUXILIAR DE ELETRICISTA COM ENCARGOS COMPLEMENTARES | SEDI - SERVIÇOS DIVERSOS |  | H | 0.2 | 18.4 | 3.68
Composição Auxiliar | 88264 | SINAPI | ELETRICISTA COM ENCARGOS COMPLEMENTARES | SEDI - SERVIÇOS DIVERSOS |  | H | 0.2 | 23.54 | 4.7
Insumo | 4020 | ORSE | Curva de inversão 300 x 100 mm para eletrocalha metálica (ref.: mopa ou similar) | Material |  | un | 1 | 39.99 | 39.99
|  |  |  | MO sem LS => | 5.88 | LS => | 0 | MO com LS => | 5.88
|  |  |  | Valor do BDI => | 10.06 |  | Valor com BDI => |  | 58.43
Observação
REF.: 9520-ORSE
Composição | CP.00000723 | Próprio | CURVA HORIZONTAL 90° PARA ELETROCALHA DE 100X50 MM - FORNECIMENTO E INSTALAÇÃO | INEL - INSTALAÇÃO ELÉTRICA/ELETRIFICAÇÃO E ILUMINAÇÃO EXTERNA |  | UN | 1 | 17.28 | 17.28
Composição Auxiliar | 88247 | SINAPI | AUXILIAR DE ELETRICISTA COM ENCARGOS COMPLEMENTARES | SEDI - SERVIÇOS DIVERSOS |  | H | 0.2 | 18.4 | 3.68
Composição Auxiliar | 88264 | SINAPI | ELETRICISTA COM ENCARGOS COMPLEMENTARES | SEDI - SERVIÇOS DIVERSOS |  | H | 0.2 | 23.54 | 4.7
Insumo | 3997 | ORSE | Curva horizontal 100 x 50 mm para eletrocalha metálica, com ângulo 90° (ref.: mopa ou similar) | Material |  | un | 1 | 8.9 | 8.9
|  |  |  | MO sem LS => | 5.88 | LS => | 0 | MO com LS => | 5.88
|  |  |  | Valor do BDI => | 3.59 |  | Valor com BDI => |  | 20.87
Observação
REF.: 7877-ORSE
Composição | CP.00001094 | Próprio | REDUÇÃO CONCENTRICA PARA ELETROCALHA DE 300X50 MM PARA 150X50 MM - FORNECIMENTO E INSTALAÇÃO | INEL - INSTALAÇÃO ELÉTRICA/ELETRIFICAÇÃO E ILUMINAÇÃO EXTERNA |  | UN | 1 | 30.48 | 30.48
Composição Auxiliar | 88247 | SINAPI | AUXILIAR DE ELETRICISTA COM ENCARGOS COMPLEMENTARES | SEDI - SERVIÇOS DIVERSOS |  | H | 0.15 | 18.4 | 2.76
Composição Auxiliar | 88264 | SINAPI | ELETRICISTA COM ENCARGOS COMPLEMENTARES | SEDI - SERVIÇOS DIVERSOS |  | H | 0.15 | 23.54 | 3.53
Insumo | CT.00000214 | Próprio | REDUÇÃO CONCENTRICA PARA ELETROCALHA DE 300X50 MM PARA 150X50 MM | Material |  | UN | 1 | 24.19 | 24.19
|  |  |  | MO sem LS => | 4.41 | LS => | 0 | MO com LS => | 4.41
|  |  |  | Valor do BDI => | 6.34 |  | Valor com BDI => |  | 36.82
Observação
REF.: 8783-ORSE
Composição | CP.00000734 | Próprio | REDUÇÃO CONCENTRICA PARA ELETROCALHA DE 150X50 MM PARA 100X50 MM - FORNECIMENTO E INSTALAÇÃO | INEL - INSTALAÇÃO ELÉTRICA/ELETRIFICAÇÃO E ILUMINAÇÃO EXTERNA |  | UN | 1 | 18.5 | 18.5
Composição Auxiliar | 88247 | SINAPI | AUXILIAR DE ELETRICISTA COM ENCARGOS COMPLEMENTARES | SEDI - SERVIÇOS DIVERSOS |  | H | 0.2 | 18.4 | 3.68
Composição Auxiliar | 88264 | SINAPI | ELETRICISTA COM ENCARGOS COMPLEMENTARES | SEDI - SERVIÇOS DIVERSOS |  | H | 0.2 | 23.54 | 4.7
Insumo | 74.04.90 | SUDECAP | REDUÇÃO CONCENTRICA 150X50 MM P/ 100/75/50 X50 MM | Material |  | UN | 1 | 10.12 | 10.12
|  |  |  | MO sem LS => | 5.88 | LS => | 0 | MO com LS => | 5.88
|  |  |  | Valor do BDI => | 3.84 |  | Valor com BDI => |  | 22.34
Observação
REF.: 12479-ORSE
Composição | CP.00000731 | Próprio | TÊ HORIZONTAL 90º PARA ELETROCALHA DE 150X50MM - FORNECIMENTO E INSTALAÇÃO | INEL - INSTALAÇÃO ELÉTRICA/ELETRIFICAÇÃO E ILUMINAÇÃO EXTERNA |  | UN | 1 | 45.87 | 45.87
Composição Auxiliar | 88247 | SINAPI | AUXILIAR DE ELETRICISTA COM ENCARGOS COMPLEMENTARES | SEDI - SERVIÇOS DIVERSOS |  | H | 0.2 | 18.4 | 3.68
Composição Auxiliar | 88264 | SINAPI | ELETRICISTA COM ENCARGOS COMPLEMENTARES | SEDI - SERVIÇOS DIVERSOS |  | H | 0.2 | 23.54 | 4.7
Insumo | 9596 | ORSE | Tê horizontal 150 x 50mm para eletrocalha metálica | Material |  | un | 1 | 37.49 | 37.49
|  |  |  | MO sem LS => | 5.88 | LS => | 0 | MO com LS => | 5.88
|  |  |  | Valor do BDI => | 9.54 |  | Valor com BDI => |  | 55.41
Observação
REF.: 8308-ORSE
Composição | CP.00000833 | Próprio | TÊ HORIZONTAL 90º PARA ELETROCALHA DE 300X50MM - FORNECIMENTO E INSTALAÇÃO | INEL - INSTALAÇÃO ELÉTRICA/ELETRIFICAÇÃO E ILUMINAÇÃO EXTERNA |  | UN | 1 | 47.72 | 47.72
Composição Auxiliar | 88247 | SINAPI | AUXILIAR DE ELETRICISTA COM ENCARGOS COMPLEMENTARES | SEDI - SERVIÇOS DIVERSOS |  | H | 0.2 | 18.4 | 3.68
Composição Auxiliar | 88264 | SINAPI | ELETRICISTA COM ENCARGOS COMPLEMENTARES | SEDI - SERVIÇOS DIVERSOS |  | H | 0.2 | 23.54 | 4.7
Insumo | CT.00000168 | Próprio | TÊ HORIZONTAL 90º PARA ELETROCALHA DE 300X50MM | Material |  | UN | 1 | 39.34 | 39.34
|  |  |  | MO sem LS => | 5.88 | LS => | 0 | MO com LS => | 5.88
|  |  |  | Valor do BDI => | 9.93 |  | Valor com BDI => |  | 57.65
Observação
REF.: 8782-ORSE
Composição | CP.00001095 | Próprio | CURVA HORIZONTAL 90° PARA ELETROCALHA DE 300X50 MM - FORNECIMENTO E INSTALAÇÃO | INEL - INSTALAÇÃO ELÉTRICA/ELETRIFICAÇÃO E ILUMINAÇÃO EXTERNA |  | UN | 1 | 38.63 | 38.63
Composição Auxiliar | 88247 | SINAPI | AUXILIAR DE ELETRICISTA COM ENCARGOS COMPLEMENTARES | SEDI - SERVIÇOS DIVERSOS |  | H | 0.2 | 18.4 | 3.68
Composição Auxiliar | 88264 | SINAPI | ELETRICISTA COM ENCARGOS COMPLEMENTARES | SEDI - SERVIÇOS DIVERSOS |  | H | 0.2 | 23.54 | 4.7
Insumo | CT.00000215 | Próprio | CURVA HORIZONTAL 300 X 50 MM PARA ELETROCALHA METÁLICA, COM ANGULO 90º | Material |  | UN | 1 | 30.25 | 30.25
|  |  |  | MO sem LS => | 5.88 | LS => | 0 | MO com LS => | 5.88
|  |  |  | Valor do BDI => | 8.03 |  | Valor com BDI => |  | 46.66
Observação
REF.: 9521-ORSE
Composição | CP.00001096 | Próprio | CURVA DE INVERSÃO PARA ELETROCALHA DE 300X50 MM - FORNECIMENTO E INSTALAÇÃO | INES - INSTALAÇÕES ESPECIAIS |  | UN | 1 | 38.63 | 38.63
Composição Auxiliar | 88247 | SINAPI | AUXILIAR DE ELETRICISTA COM ENCARGOS COMPLEMENTARES | SEDI - SERVIÇOS DIVERSOS |  | H | 0.2 | 18.4 | 3.68
Composição Auxiliar | 88264 | SINAPI | ELETRICISTA COM ENCARGOS COMPLEMENTARES | SEDI - SERVIÇOS DIVERSOS |  | H | 0.2 | 23.54 | 4.7
Insumo | CT.00000216 | Próprio | CURVA DE INVERSÃO 300 X 50 MM PARA ELETROCALHA METÁLICA | Material |  | UN | 1 | 30.25 | 30.25
|  |  |  | MO sem LS => | 5.88 | LS => | 0 | MO com LS => | 5.88
|  |  |  | Valor do BDI => | 8.03 |  | Valor com BDI => |  | 46.66
Observação
REF.: 9520-ORSE
Composição | CP.00000729 | Próprio | CURVA HORIZONTAL 90° PARA ELETROCALHA DE 150X50 MM - FORNECIMENTO E INSTALAÇÃO | INEL - INSTALAÇÃO ELÉTRICA/ELETRIFICAÇÃO E ILUMINAÇÃO EXTERNA |  | UN | 1 | 21.43 | 21.43
Composição Auxiliar | 88247 | SINAPI | AUXILIAR DE ELETRICISTA COM ENCARGOS COMPLEMENTARES | SEDI - SERVIÇOS DIVERSOS |  | H | 0.2 | 18.4 | 3.68
Composição Auxiliar | 88264 | SINAPI | ELETRICISTA COM ENCARGOS COMPLEMENTARES | SEDI - SERVIÇOS DIVERSOS |  | H | 0.2 | 23.54 | 4.7
Insumo | 74.04.43 | SUDECAP | CURVA HORIZONTAL 90° GALV. P/ ELETROC. 150X50 MM | Material |  | UN | 1 | 13.05 | 13.05
|  |  |  | MO sem LS => | 5.88 | LS => | 0 | MO com LS => | 5.88
|  |  |  | Valor do BDI => | 4.45 |  | Valor com BDI => |  | 25.88
Observação
REF.: 11548-ORSE
Composição | CP.00000836 | Próprio | SAÍDA HORIZONTAL PARA ELETRODUTOS DE 1", INCLUINDO PARAFUSOS, PORCAS E ARRUELAS - FORNECIMENTO E INSTALAÇÃO | INEL - INSTALAÇÃO ELÉTRICA/ELETRIFICAÇÃO E ILUMINAÇÃO EXTERNA |  | UN | 1 | 6.95 | 6.95
Composição Auxiliar | 88247 | SINAPI | AUXILIAR DE ELETRICISTA COM ENCARGOS COMPLEMENTARES | SEDI - SERVIÇOS DIVERSOS |  | H | 0.12 | 18.4 | 2.2
Composição Auxiliar | 88264 | SINAPI | ELETRICISTA COM ENCARGOS COMPLEMENTARES | SEDI - SERVIÇOS DIVERSOS |  | H | 0.12 | 23.54 | 2.82
Insumo | 2001 | ORSE | Saída horizontal para eletroduto 1" (ref. vl 33 valemam ou similar) | Material |  | un | 1 | 1.7 | 1.7
Insumo | 00013246 | SINAPI | PARAFUSO DE FERRO POLIDO, SEXTAVADO, COM ROSCA INTEIRA, DIAMETRO 5/16", COMPRIMENTO 3/4", COM PORCA E ARRUELA LISA LEVE | Material |  | UN | 1 | 0.23 | 0.23
|  |  |  | MO sem LS => | 3.52 | LS => | 0 | MO com LS => | 3.52
|  |  |  | Valor do BDI => | 1.44 |  | Valor com BDI => |  | 8.39
Observação
REF.: 724-ORSE
Composição | CP.00001097 | Próprio | CABO TELEFÔNICO CI-50 100 PARES INSTALADO EM DISTRIBUIÇÃO DE EDIFICAÇÃO INSTITUCIONAL - FORNECIMENTO E INSTALAÇÃO. AF_03/2018 | INES - INSTALAÇÕES ESPECIAIS |  | M | 1 | 39.91 | 39.91
Composição Auxiliar | 88264 | SINAPI | ELETRICISTA COM ENCARGOS COMPLEMENTARES | SEDI - SERVIÇOS DIVERSOS |  | H | 0.14 | 23.54 | 3.29
Composição Auxiliar | 88316 | SINAPI | SERVENTE COM ENCARGOS COMPLEMENTARES | SEDI - SERVIÇOS DIVERSOS |  | H | 0.14 | 16.28 | 2.27
Insumo | 00011914 | SINAPI | CABO TELEFONICO CTP - APL - 50, 100 PARES, USO EXTERNO | Material |  | M | 1 | 34.35 | 34.35
|  |  |  | MO sem LS => | 3.83 | LS => | 0 | MO com LS => | 3.83
|  |  |  | Valor do BDI => | 8.3 |  | Valor com BDI => |  | 48.21
Observação
REF.: 83639-SINAPI
Composição | CP.00000276 | Próprio | PATCH CABLE (PATCH CORD AZUL) CAT.06 C/ 1,5M - FORNECIMENTO E INSTALAÇÃO | INES - INSTALAÇÕES ESPECIAIS |  | UN | 1 | 12.99 | 12.99
Composição Auxiliar | 88247 | SINAPI | AUXILIAR DE ELETRICISTA COM ENCARGOS COMPLEMENTARES | SEDI - SERVIÇOS DIVERSOS |  | H | 0.15 | 18.4 | 2.76
Composição Auxiliar | 88264 | SINAPI | ELETRICISTA COM ENCARGOS COMPLEMENTARES | SEDI - SERVIÇOS DIVERSOS |  | H | 0.1 | 23.54 | 2.35
Insumo | I6834 | SEINFRA | PATCH CABLE EXTRA-FLEXÍVEL RJ-45/RJ-45 DE 1,50m | Material |  | UN | 1 | 7.88 | 7.88
|  |  |  | MO sem LS => | 3.54 | LS => | 0 | MO com LS => | 3.54
|  |  |  | Valor do BDI => | 2.7 |  | Valor com BDI => |  | 15.69
Observação
REF.: C3770-SEINFRA
Composição | CP.00000837 | Próprio | PATCH CABLE (PATCH CORD AZUL) CAT.06 C/ 2,5M - FORNECIMENTO E INSTALAÇÃO | INES - INSTALAÇÕES ESPECIAIS |  | UN | 1 | 17.37 | 17.37
Composição Auxiliar | 88247 | SINAPI | AUXILIAR DE ELETRICISTA COM ENCARGOS COMPLEMENTARES | SEDI - SERVIÇOS DIVERSOS |  | H | 0.15 | 18.4 | 2.76
Composição Auxiliar | 88264 | SINAPI | ELETRICISTA COM ENCARGOS COMPLEMENTARES | SEDI - SERVIÇOS DIVERSOS |  | H | 0.1 | 23.54 | 2.35
Insumo | I8361 | SEINFRA | PATCH CABLE EXTRA-FLEXÍVEL RJ-45/RJ-45 - 2,50m | Material |  | UN | 1 | 12.26 | 12.26
|  |  |  | MO sem LS => | 3.54 | LS => | 0 | MO com LS => | 3.54
|  |  |  | Valor do BDI => | 3.61 |  | Valor com BDI => |  | 20.98
Observação
REF.: C3770-SEINFRA
Composição | CP.00001098 | Próprio | CONECTOR BOX RETO EM ALUMÍNIO, PARA ELETRODUTO DE 40MM (1.1/4") - FORNECIMENTO E INSTALAÇÃO | INEL - INSTALAÇÃO ELÉTRICA/ELETRIFICAÇÃO E ILUMINAÇÃO EXTERNA |  | UN | 1 | 9.55 | 9.55
Composição Auxiliar | 88247 | SINAPI | AUXILIAR DE ELETRICISTA COM ENCARGOS COMPLEMENTARES | SEDI - SERVIÇOS DIVERSOS |  | H | 0.11 | 18.4 | 2.02
Composição Auxiliar | 88264 | SINAPI | ELETRICISTA COM ENCARGOS COMPLEMENTARES | SEDI - SERVIÇOS DIVERSOS |  | H | 0.11 | 23.54 | 2.58
Insumo | I6133 | SEINFRA | BOX RETO DE D=1 1/4" | Material |  | UN | 1 | 4.95 | 4.95
|  |  |  | MO sem LS => | 3.23 | LS => | 0 | MO com LS => | 3.23
|  |  |  | Valor do BDI => | 1.98 |  | Valor com BDI => |  | 11.53
Observação
REF.: 11816-ORSE
Composição | CP.00001099 | Próprio | CONECTOR BOX RETO EM ALUMÍNIO, PARA ELETRODUTO DE 60MM (2") - FORNECIMENTO E INSTALAÇÃO | INEL - INSTALAÇÃO ELÉTRICA/ELETRIFICAÇÃO E ILUMINAÇÃO EXTERNA |  | UN | 1 | 15.3 | 15.3
Composição Auxiliar | 88247 | SINAPI | AUXILIAR DE ELETRICISTA COM ENCARGOS COMPLEMENTARES | SEDI - SERVIÇOS DIVERSOS |  | H | 0.11 | 18.4 | 2.02
Composição Auxiliar | 88264 | SINAPI | ELETRICISTA COM ENCARGOS COMPLEMENTARES | SEDI - SERVIÇOS DIVERSOS |  | H | 0.11 | 23.54 | 2.58
Insumo | 12631 | ORSE | BOX RETO 2" | Material |  | un | 1 | 10.7 | 10.7
|  |  |  | MO sem LS => | 3.23 | LS => | 0 | MO com LS => | 3.23
|  |  |  | Valor do BDI => | 3.18 |  | Valor com BDI => |  | 18.48
Observação
REF.: 11816-ORSE
Composição | CP.00000840 | Próprio | ESPELHO PARA TOMADA RJ45 , 1 POSTO, PARA CAIXA 4X2 - FORNECIMENTO E INSTALAÇÃO | INEL - INSTALAÇÃO ELÉTRICA/ELETRIFICAÇÃO E ILUMINAÇÃO EXTERNA |  | UN | 1 | 3.17 | 3.17
Composição Auxiliar | 88264 | SINAPI | ELETRICISTA COM ENCARGOS COMPLEMENTARES | SEDI - SERVIÇOS DIVERSOS |  | H | 0.05 | 23.54 | 1.17
Insumo | 00038092 | SINAPI | ESPELHO / PLACA DE 1 POSTO 4" X 2", PARA INSTALACAO DE TOMADAS E INTERRUPTORES | Material |  | UN | 1 | 2 | 2
|  |  |  | MO sem LS => | 0.86 | LS => | 0 | MO com LS => | 0.86
|  |  |  | Valor do BDI => | 0.65 |  | Valor com BDI => |  | 3.82
Composição | CP.00000841 | Próprio | ESPELHO PARA TOMADA RJ45 , 2 POSTOS, PARA CAIXA 4X2 - FORNECIMENTO E INSTALAÇÃO | INEL - INSTALAÇÃO ELÉTRICA/ELETRIFICAÇÃO E ILUMINAÇÃO EXTERNA |  | UN | 1 | 3.24 | 3.24
Composição Auxiliar | 88264 | SINAPI | ELETRICISTA COM ENCARGOS COMPLEMENTARES | SEDI - SERVIÇOS DIVERSOS |  | H | 0.05 | 23.54 | 1.17
Insumo | 00038093 | SINAPI | ESPELHO / PLACA DE 2 POSTOS 4" X 2", PARA INSTALACAO DE TOMADAS E INTERRUPTORES | Material |  | UN | 1 | 2.07 | 2.07
|  |  |  | MO sem LS => | 0.86 | LS => | 0 | MO com LS => | 0.86
|  |  |  | Valor do BDI => | 0.67 |  | Valor com BDI => |  | 3.91
Composição | CP.00001100 | Próprio | CAIXA DE PASSAGEM METÁLICA, DIMENSÕES 25X25X10CM, FORNECIMENTO E INSTALAÇÃO | INEL - INSTALAÇÃO ELÉTRICA/ELETRIFICAÇÃO E ILUMINAÇÃO EXTERNA |  | UN | 1 | 81.56 | 81.56
Composição Auxiliar | 88247 | SINAPI | AUXILIAR DE ELETRICISTA COM ENCARGOS COMPLEMENTARES | SEDI - SERVIÇOS DIVERSOS |  | H | 1.25 | 18.4 | 23
Composição Auxiliar | 88264 | SINAPI | ELETRICISTA COM ENCARGOS COMPLEMENTARES | SEDI - SERVIÇOS DIVERSOS |  | H | 1.25 | 23.54 | 29.42
Insumo | MATED- 11909 | SETOP | Caixa de passagem em chapa de aço com tampa aparafusada (altura: 252 mm / largura: 252 mm / profundidade: 102 mm) | Material |  | U | 1 | 29.14 | 29.14
|  |  |  | MO sem LS => | 36.79 | LS => | 0 | MO com LS => | 36.79
|  |  |  | Valor do BDI => | 16.97 |  | Valor com BDI => |  | 98.53
Observação
REF.: C0628-SEINFRA
Composição | CP.00001101 | Próprio | CAIXA ENTERRADA TELEFONIA RETANGULAR, EM ALVENARIA COM TIJOLOS CERÂMICOS MACIÇOS, ACABAMENTO INTERNO EM REBOCO, TAMPA EM FERRO FUNDIDO, FUNDO COM BRITA, DIMENSÕES INTERNAS: 0,6X0,35X0,5 M. AF_05/2018 | INEL - INSTALAÇÃO ELÉTRICA/ELETRIFICAÇÃO E ILUMINAÇÃO EXTERNA |  | UN | 1 | 194.76 | 194.76
Composição Auxiliar | 83338 | SINAPI | ESCAVACAO MECANICA, A CEU ABERTO, EM MATERIAL DE 1A CATEGORIA, COM ESCAVADEIRA HIDRAULICA, CAPACIDADE DE 0,78 M3 | MOVT - MOVIMENTO DE TERRA |  | m³ | 1.08 | 2.38 | 2.57
Composição Auxiliar | 94099 | SINAPI | PREPARO DE FUNDO DE VALA COM LARGURA MAIOR OU IGUAL A 1,5 M E MENOR QUE 2,5 M, EM LOCAL COM NÍVEL BAIXO DE INTERFERÊNCIA. AF_06/2016 | MOVT - MOVIMENTO DE TERRA |  | m² | 2.16 | 2.58 | 5.57
Composição Auxiliar | 94107 | SINAPI | LASTRO COM PREPARO DE FUNDO, LARGURA MAIOR OU IGUAL A 1,5 M, COM CAMADA DE BRITA, LANÇAMENTO MANUAL, EM LOCAL COM NÍVEL BAIXO DE INTERFERÊNCIA. AF_06/2016 | MOVT - MOVIMENTO DE TERRA |  | m³ | 0.11 | 186.74 | 20.54
Composição Auxiliar | 72132 | SINAPI | ALVENARIA EM TIJOLO CERAMICO MACICO 5X10X20CM 1/2 VEZ (ESPESSURA 10CM), ASSENTADO COM ARGAMASSA TRACO 1:2:8 (CIMENTO, CAL E AREIA) | PARE - PAREDES/PAINEIS |  | m² | 0.95 | 62.99 | 59.84
Composição Auxiliar | 87879 | SINAPI | CHAPISCO APLICADO EM ALVENARIAS E ESTRUTURAS DE CONCRETO INTERNAS, COM COLHER DE PEDREIRO. ARGAMASSA TRAÇO 1:3 COM PREPARO EM BETONEIRA 400L. AF_06/2014 | REVE - REVESTIMENTO E TRATAMENTO DE SUPERFÍCIES |  | m² | 0.95 | 3.4 | 3.23
Composição Auxiliar | CP.00001654 | Próprio | EMBOÇO, PARA APLICAÇÃO EM CAIXA ENTERRADAS, EM ARGAMASSA TRAÇO 1:2:8, PREPARO MECÂNICO COM BETONEIRA 400L, APLICADO MANUALMENTE EM FACES INTERNAS DE PAREDES, ESPESSURA DE 20MM, COM EXECUÇÃO DE TALISCAS. AF_06/2014 | REVE - REVESTIMENTO E TRATAMENTO DE SUPERFÍCIES |  | m² | 0.95 | 28.46 | 27.03
Insumo | 00011315 | SINAPI | TAMPAO FOFO SIMPLES COM BASE, CLASSE A15 CARGA MAX 1,5 T, 300 X 300 MM, REDE PLUVIAL/ESGOTO | Material |  | UN | 1 | 75.98 | 75.98
|  |  |  | MO sem LS => | 49.04 | LS => | 0 | MO com LS => | 49.04
|  |  |  | Valor do BDI => | 40.52 |  | Valor com BDI => |  | 235.28
Composição | CP.00000846 | Próprio | BARRA DE TERRA PARA DG DE TELEFONIA COM ISOLADORES E ACESSÓRIOS DE FIXAÇÃO | INEL - INSTALAÇÃO ELÉTRICA/ELETRIFICAÇÃO E ILUMINAÇÃO EXTERNA |  | UN | 1 | 20.76 | 20.76
Composição Auxiliar | 88247 | SINAPI | AUXILIAR DE ELETRICISTA COM ENCARGOS COMPLEMENTARES | SEDI - SERVIÇOS DIVERSOS |  | H | 0.15 | 18.4 | 2.76
Composição Auxiliar | 88264 | SINAPI | ELETRICISTA COM ENCARGOS COMPLEMENTARES | SEDI - SERVIÇOS DIVERSOS |  | H | 0.15 | 23.54 | 3.53
Insumo | P.23.000.042218 | CPOS | Barra de neutro com parafuso isolantes (capacidade de 4 a 12 fios) | Material |  | un | 1 | 14.47 | 14.47
|  |  |  | MO sem LS => | 4.41 | LS => | 0 | MO com LS => | 4.41
|  |  |  | Valor do BDI => | 4.32 |  | Valor com BDI => |  | 25.08
Observação
REF.: 37.20.080-CPOS
Composição | CP.00000280 | Próprio | ÍCONE DE IDENTIFICAÇÃO PARA PONTO DE LÓGICA, FORNECIMENTO E INSTALAÇÃO | INES - INSTALAÇÕES ESPECIAIS |  | UN | 1 | 0.36 | 0.36
Composição Auxiliar | 88264 | SINAPI | ELETRICISTA COM ENCARGOS COMPLEMENTARES | SEDI - SERVIÇOS DIVERSOS |  | H | 0.01 | 23.54 | 0.23
Insumo | 1105 | ORSE | Ícone de identificação | Material |  | un | 1 | 0.13 | 0.13
|  |  |  | MO sem LS => | 0.17 | LS => | 0 | MO com LS => | 0.17
|  |  |  | Valor do BDI => | 0.07 |  | Valor com BDI => |  | 0.43
Composição | CP.00000278 | Próprio | ANILHAS PARA IDENTIFICAÇÃO DE CABOS DE REDE - FORNECIMENTO E INSTALAÇÃO | INEL - INSTALAÇÃO ELÉTRICA/ELETRIFICAÇÃO E ILUMINAÇÃO EXTERNA |  | UN | 1 | 0.82 | 0.82
Composição Auxiliar | 88264 | SINAPI | ELETRICISTA COM ENCARGOS COMPLEMENTARES | SEDI - SERVIÇOS DIVERSOS |  | H | 0.033 | 23.54 | 0.77
Insumo | 181 | ORSE | Anilha para identificação - (0 a 9) e (a a c) com 10 unidades | Material |  | un | 1 | 0.05 | 0.05
|  |  |  | MO sem LS => | 0.57 | LS => | 0 | MO com LS => | 0.57
|  |  |  | Valor do BDI => | 0.17 |  | Valor com BDI => |  | 0.99
Observação
REF.: 698-ORSE
Composição | CP.00000279 | Próprio | CERTIFICAÇÃO DE PONTO LÓGICO | INES - INSTALAÇÕES ESPECIAIS |  | UN | 1 | 23.68 | 23.68
Insumo | 10322 | ORSE | Certificação de rede cabeamento estruturado (ref: obra Sergipetec) | Serviços |  | un | 1 | 23.68 | 23.68
|  |  |  | MO sem LS => | 0 | LS => | 0 | MO com LS => | 0
|  |  |  | Valor do BDI => | 4.92 |  | Valor com BDI => |  | 28.6
Composição | CP.00001007 | Próprio | MASTRO SIMPLES DE FERRO GALVANIZADO PARA PARA-RAIOS, ALTURA DE 3 METROS (2"), INCLUINDO CONJUNTO DE ESTAIAMENTO E BASE FERRO-FUNDIDO PARA SPDA - FORNECIMENTO E INSTALAÇÃO. AF_12/2017 | INEL - INSTALAÇÃO ELÉTRICA/ELETRIFICAÇÃO E ILUMINAÇÃO EXTERNA |  | UN | 1 | 363.29 | 363.29
Composição Auxiliar | 88247 | SINAPI | AUXILIAR DE ELETRICISTA COM ENCARGOS COMPLEMENTARES | SEDI - SERVIÇOS DIVERSOS |  | H | 0.32 | 18.4 | 5.88
Composição Auxiliar | 88264 | SINAPI | ELETRICISTA COM ENCARGOS COMPLEMENTARES | SEDI - SERVIÇOS DIVERSOS |  | H | 0.32 | 23.54 | 7.53
Composição Auxiliar | CP.00000119 | Próprio | BASE METÁLICA PARA MASTRO 1 ½ PARA SPDA, INCLUINDO CONJUNTO DE ESTAIAMENTO - FORNECIMENTO E INSTALAÇÃO. AF_12/2017 | INEL - INSTALAÇÃO ELÉTRICA/ELETRIFICAÇÃO E ILUMINAÇÃO EXTERNA |  | UN | 1 | 218.32 | 218.32
Insumo | 00012358 | SINAPI | MASTRO SIMPLES GALVANIZADO DIAMETRO NOMINAL 2", COMPRIMENTO 3 M | Material |  | UN | 1 | 131.56 | 131.56
|  |  |  | MO sem LS => | 42.75 | LS => | 0 | MO com LS => | 42.75
|  |  |  | Valor do BDI => | 75.6 |  | Valor com BDI => |  | 438.89
Observação
REF.: 96988-SINAPI
Composição | CP.00000121 | Próprio | CAIXA DE EQUALIZAÇÃO COMPLETA, CONFORME ESPECIFICAÇÃO | INES - INSTALAÇÕES ESPECIAIS |  | UN | 1 | 221.68 | 221.68
Composição Auxiliar | 88264 | SINAPI | ELETRICISTA COM ENCARGOS COMPLEMENTARES | SEDI - SERVIÇOS DIVERSOS |  | H | 0.3 | 23.54 | 7.06
Composição Auxiliar | 88247 | SINAPI | AUXILIAR DE ELETRICISTA COM ENCARGOS COMPLEMENTARES | SEDI - SERVIÇOS DIVERSOS |  | H | 0.3 | 18.4 | 5.52
Insumo | I8526 | SEINFRA | CAIXA DE EQUALIZAÇÃO DE TERRA EMBUTIR COM 9 TERMINAIS | Material |  | UN | 1 | 209.1 | 209.1
|  |  |  | MO sem LS => | 8.82 | LS => | 0 | MO com LS => | 8.82
|  |  |  | Valor do BDI => | 46.13 |  | Valor com BDI => |  | 267.81
Observação
REF.: 9051-ORSE
Composição | CP.00000994 | Próprio | RE-BAR 3/8" X 3,4M COM 3 CLIPS PARA EMENDA 8-10MM - FORNECIMENTO E INSTALAÇÃO | INES - INSTALAÇÕES ESPECIAIS |  | UN | 1 | 24.79 | 24.79
Composição Auxiliar | 88247 | SINAPI | AUXILIAR DE ELETRICISTA COM ENCARGOS COMPLEMENTARES | SEDI - SERVIÇOS DIVERSOS |  | H | 0.25 | 18.4 | 4.6
Composição Auxiliar | 88264 | SINAPI | ELETRICISTA COM ENCARGOS COMPLEMENTARES | SEDI - SERVIÇOS DIVERSOS |  | H | 0.25 | 23.54 | 5.88
Insumo | MATED- 11999 | SETOP | RE-BAR 3/8" X 3,4M COM 3 CLIPS PARA EMENDA 8- 10MM | Material |  | U | 1 | 14.31 | 14.31
|  |  |  | MO sem LS => | 7.35 | LS => | 0 | MO com LS => | 7.35
|  |  |  | Valor do BDI => | 5.15 |  | Valor com BDI => |  | 29.94
Observação
REF.: SPDA-BAR-030-SETOP
Composição | CP.00000995 | Próprio | RE-BAR 10MM X 3M COM 3 CLIPS PARA EMENDA 8-10MM - FORNECIMENTO E INSTALAÇÕES | INES - INSTALAÇÕES ESPECIAIS |  | UN | 1 | 24.79 | 24.79
Composição Auxiliar | 88247 | SINAPI | AUXILIAR DE ELETRICISTA COM ENCARGOS COMPLEMENTARES | SEDI - SERVIÇOS DIVERSOS |  | H | 0.25 | 18.4 | 4.6
Composição Auxiliar | 88264 | SINAPI | ELETRICISTA COM ENCARGOS COMPLEMENTARES | SEDI - SERVIÇOS DIVERSOS |  | H | 0.25 | 23.54 | 5.88
Insumo | MATED- 12000 | SETOP | RE-BAR 10MM X 3M COM 3 CLIPS PARA EMENDA 8- 10MM | Material |  | U | 1 | 14.31 | 14.31
|  |  |  | MO sem LS => | 7.35 | LS => | 0 | MO com LS => | 7.35
|  |  |  | Valor do BDI => | 5.15 |  | Valor com BDI => |  | 29.94
Observação
REF.: SPDA-BAR-025-SETOP
Composição | CP.00000125 | Próprio | CONECTOR ATERRINSERT COM DISCO EM LATÃO E ROSCA FÊMEA M12, DISTÂNCIA ENTRE RE-BAR E FACE DA FÔRMA REGULÁVEL ENTRE 25 E 40 MM - FORNECIMENTO E INSTALAÇÃO | INES - INSTALAÇÕES ESPECIAIS |  | UN | 1 | 72.93 | 72.93
Composição Auxiliar | 88247 | SINAPI | AUXILIAR DE ELETRICISTA COM ENCARGOS COMPLEMENTARES | SEDI - SERVIÇOS DIVERSOS |  | H | 0.25 | 18.4 | 4.6
Composição Auxiliar | 88264 | SINAPI | ELETRICISTA COM ENCARGOS COMPLEMENTARES | SEDI - SERVIÇOS DIVERSOS |  | H | 0.5 | 23.54 | 11.77
Insumo | CT.00000040 | Próprio | CONECTOR ATERRINSERT COM DISCO EM LATÃO E ROSCA FÊMEA M12, DISTÂNCIA ENTRE RE-BAR E FACE DA FÔRMA REGULÁVEL ENTRE 25 E 40 MM | Material |  | UN | 1 | 56.56 | 56.56
|  |  |  | MO sem LS => | 11.67 | LS => | 0 | MO com LS => | 11.67
|  |  |  | Valor do BDI => | 15.17 |  | Valor com BDI => |  | 88.1
Composição | CP.00000996 | Próprio | CORDOALHA DE COBRE NU 16 MM², NÃO ENTERRADA - FORNECIMENTO E INSTALAÇÃO. AF_12/2017 | INEL - INSTALAÇÃO ELÉTRICA/ELETRIFICAÇÃO E ILUMINAÇÃO EXTERNA |  | M | 1 | 11.25 | 11.25
Composição Auxiliar | 88247 | SINAPI | AUXILIAR DE ELETRICISTA COM ENCARGOS COMPLEMENTARES | SEDI - SERVIÇOS DIVERSOS |  | H | 0.0957 | 18.4 | 1.76
Composição Auxiliar | 88264 | SINAPI | ELETRICISTA COM ENCARGOS COMPLEMENTARES | SEDI - SERVIÇOS DIVERSOS |  | H | 0.0957 | 23.54 | 2.25
Insumo | 00000857 | SINAPI | CABO DE COBRE NU 16 MM2 MEIO-DURO | Material |  | M | 1.05 | 6.9 | 7.24
|  |  |  | MO sem LS => | 2.81 | LS => | 0 | MO com LS => | 2.81
|  |  |  | Valor do BDI => | 2.34 |  | Valor com BDI => |  | 13.59
Observação
REF.: 96971-SINAPI
Composição | CP.00001000 | Próprio | CABO DE ALUMÍNIO NU SEM ALMA 2/0 - 70MM2 - FORNECIMENTO E INSTALAÇÃO | INES - INSTALAÇÕES ESPECIAIS |  | M | 1 | 35.3 | 35.3
Composição Auxiliar | 88247 | SINAPI | AUXILIAR DE ELETRICISTA COM ENCARGOS COMPLEMENTARES | SEDI - SERVIÇOS DIVERSOS |  | H | 0.3 | 18.4 | 5.52
Composição Auxiliar | 88264 | SINAPI | ELETRICISTA COM ENCARGOS COMPLEMENTARES | SEDI - SERVIÇOS DIVERSOS |  | H | 0.3 | 23.54 | 7.06
Insumo | CT.00000194 | Próprio | CABO DE ALUMÍNIO NU SEM ALMA 2/0 - 67MM2, REF.: TEL-5720 TERMOTÉCNICA OU EQUIVALENTE TÉCNICO | Material |  | M | 1 | 22.72 | 22.72
|  |  |  | MO sem LS => | 8.82 | LS => | 0 | MO com LS => | 8.82
|  |  |  | Valor do BDI => | 7.34 |  | Valor com BDI => |  | 42.64
Observação
REF.: SPDA-CAB-050-SETOP
Composição | CP.00001852 | Próprio | TERMINAL OU CONECTOR DE PRESSAO - PARA CABO 16MM2 - FORNECIMENTO E INSTALACAO | INEL - INSTALAÇÃO ELÉTRICA/ELETRIFICAÇÃO E ILUMINAÇÃO EXTERNA |  | UN | 1 | 15.1 | 15.1
Composição Auxiliar | 88247 | SINAPI | AUXILIAR DE ELETRICISTA COM ENCARGOS COMPLEMENTARES | SEDI - SERVIÇOS DIVERSOS |  | H | 0.3 | 18.4 | 5.52
Composição Auxiliar | 88264 | SINAPI | ELETRICISTA COM ENCARGOS COMPLEMENTARES | SEDI - SERVIÇOS DIVERSOS |  | H | 0.3 | 23.54 | 7.06
Insumo | 00001585 | SINAPI | TERMINAL METALICO A PRESSAO PARA 1 CABO DE 16 MM2, COM 1 FURO DE FIXACAO | Material |  | UN | 1 | 2.52 | 2.52
|  |  |  | MO sem LS => | 8.82 | LS => | 0 | MO com LS => | 8.82
|  |  |  | Valor do BDI => | 3.14 |  | Valor com BDI => |  | 18.24
Observação
REF.: 72260-SINAPI 12/2018
Composição | CP.00000126 | Próprio | ABRAÇADEIRA-GUIA PARA MASTRO REFORÇADA Ø2" - FORNECIMENTO E INSTALAÇÃO | INES - INSTALAÇÕES ESPECIAIS |  | UN | 1 | 26.54 | 26.54
Composição Auxiliar | 88264 | SINAPI | ELETRICISTA COM ENCARGOS COMPLEMENTARES | SEDI - SERVIÇOS DIVERSOS |  | H | 0.01 | 23.54 | 0.23
Insumo | 12198 | ORSE | Abraçadeira tipo porta-bandeira para mastro 2", inclusive parafuso sextavado, ref. TEL-110 | Material |  | un | 1 | 26.31 | 26.31
|  |  |  | MO sem LS => | 0.17 | LS => | 0 | MO com LS => | 0.17
|  |  |  | Valor do BDI => | 5.52 |  | Valor com BDI => |  | 32.06
Composição | CP.00000130 | Próprio | ABRAÇADEIRA-GUIA PARA MASTRO SIMPLES Ø2" - FORNECIMENTO E INSTALAÇÃO | INES - INSTALAÇÕES ESPECIAIS |  | UN | 1 | 26.54 | 26.54
Composição Auxiliar | 88264 | SINAPI | ELETRICISTA COM ENCARGOS COMPLEMENTARES | SEDI - SERVIÇOS DIVERSOS |  | H | 0.01 | 23.54 | 0.23
Insumo | 12198 | ORSE | Abraçadeira tipo porta-bandeira para mastro 2", inclusive parafuso sextavado, ref. TEL-110 | Material |  | un | 1 | 26.31 | 26.31
|  |  |  | MO sem LS => | 0.17 | LS => | 0 | MO com LS => | 0.17
|  |  |  | Valor do BDI => | 5.52 |  | Valor com BDI => |  | 32.06
Composição | CP.00000281 | Próprio | SINALIZADOR DE TOPO NOTURNO AUTOMÁTICO, INCLUINDO 2 LÂMPADAS 60W C/ RELÉ FOTOELÉTRICO E MASTRO - FORNECIMENTO E INSTALAÇÃO | INES - INSTALAÇÕES ESPECIAIS |  | UN | 1 | 189.89 | 189.89
Composição Auxiliar | 88247 | SINAPI | AUXILIAR DE ELETRICISTA COM ENCARGOS COMPLEMENTARES | SEDI - SERVIÇOS DIVERSOS |  | H | 0.3 | 18.4 | 5.52
Composição Auxiliar | 88264 | SINAPI | ELETRICISTA COM ENCARGOS COMPLEMENTARES | SEDI - SERVIÇOS DIVERSOS |  | H | 0.3 | 23.54 | 7.06
Insumo | 10799 | ORSE | Lampada fluorescente eletronica PL 60W / 220V (compacta integrada) | Material |  | un | 2 | 30.5 | 61
Insumo | P.19.000.042253 | CPOS | Mastro p/sinalizador de obstáculo de 1,50m x 3/4´ | Material |  | un | 1 | 31.2 | 31.2
Insumo | P.19.000.092012 | CPOS | Sinalizador de obstáculo duplo com célula fotoelétrica, ref. PK-0107 da Paraklin ou equivalente | Material |  | un | 1 | 85.11 | 85.11
|  |  |  | MO sem LS => | 8.82 | LS => | 0 | MO com LS => | 8.82
|  |  |  | Valor do BDI => | 39.51 |  | Valor com BDI => |  | 229.4
Observação
REF.: 3477-ORSE
Composição | CP.00000133 | Próprio | SOLDA EXOTERMICA PARA CONEXOES DE ISOLAMENTO - FORNECIMENTO E INSTALAÇÃO | INES - INSTALAÇÕES ESPECIAIS |  | UN | 1 | 37.67 | 37.67
Composição Auxiliar | 88247 | SINAPI | AUXILIAR DE ELETRICISTA COM ENCARGOS COMPLEMENTARES | SEDI - SERVIÇOS DIVERSOS |  | H | 0.08 | 18.4 | 1.47
Composição Auxiliar | 88264 | SINAPI | ELETRICISTA COM ENCARGOS COMPLEMENTARES | SEDI - SERVIÇOS DIVERSOS |  | H | 0.08 | 23.54 | 1.88
Insumo | I7377 | SEINFRA | CARTUCHO DE SOLDA EXOTÉRMICA N.º 90 | Material |  | UN | 1 | 23.85 | 23.85
Insumo | I7378 | SEINFRA | IGNEX - PALITO IGNITOR PARA SOLDA EXOTÉRMICA | Material |  | UN | 1 | 3.41 | 3.41
Insumo | I7379 | SEINFRA | MOLDE P/ SOLDA TIPO "T" ATÉ 35mm² | Material |  | UN | 0.04 | 176.58 | 7.06
|  |  |  | MO sem LS => | 2.35 | LS => | 0 | MO com LS => | 2.35
|  |  |  | Valor do BDI => | 7.83 |  | Valor com BDI => |  | 45.5
Observação
REF.: C3909-SEINFRA
Composição | CP.00000999 | Próprio | PRESILHA PARA CABO DE ALUMÍNIO SEÇÃO TRANSVERSAL 70 MM2 - FORNECIMENTO E INSTALAÇÃO | INES - INSTALAÇÕES ESPECIAIS |  | UN | 1 | 0.4 | 0.4
Composição Auxiliar | 88247 | SINAPI | AUXILIAR DE ELETRICISTA COM ENCARGOS COMPLEMENTARES | SEDI - SERVIÇOS DIVERSOS |  | H | 0.005 | 18.4 | 0.09
Composição Auxiliar | 88264 | SINAPI | ELETRICISTA COM ENCARGOS COMPLEMENTARES | SEDI - SERVIÇOS DIVERSOS |  | H | 0.005 | 23.54 | 0.11
Insumo | MATED- 12026 | SETOP | PRESILHA PARA CABO DE ALUMÍNIO (MATERIAL: ALUMÍNIO/SEÇÃO TRANSVERSAL: 70MM2) | Material |  | U | 1 | 0.2 | 0.2
|  |  |  | MO sem LS => | 0.14 | LS => | 0 | MO com LS => | 0.14
|  |  |  | Valor do BDI => | 0.08 |  | Valor com BDI => |  | 0.48
Observação
REF.: SPDA-PRE-015-SETOP
Composição | CP.00001002 | Próprio | BARRA CHATA EM ALUMÍNIO 7/8"X1/8" (70MM²), COM FUROS DIÂMETRO 7 MM, INCLUINDO ACESSÓRIOS DE FIXAÇÃO, REF.: TEL-771, TERMOTÉCNICA OU EQUIVALENTE TÉCNICO - FORNECIMENTO E INSTALAÇÃO | INES - INSTALAÇÕES ESPECIAIS |  | M | 1 | 33.88 | 33.88
Composição Auxiliar | 88247 | SINAPI | AUXILIAR DE ELETRICISTA COM ENCARGOS COMPLEMENTARES | SEDI - SERVIÇOS DIVERSOS |  | H | 0.6 | 18.4 | 11.04
Composição Auxiliar | 88264 | SINAPI | ELETRICISTA COM ENCARGOS COMPLEMENTARES | SEDI - SERVIÇOS DIVERSOS |  | H | 0.6 | 23.54 | 14.12
Insumo | 026877 | IOPES | PARAFUSO AUTOATARRACHANTE DIM 4.2X32MM REF TEL5333 (LABOR) | Material |  | UN | 1.66 | 0.3 | 0.49
Insumo | 026894 | IOPES | BUCHA DE NYLON N.º6 REF.: TEL-5306 (LABOR) | Material |  | UN | 1.66 | 0.11 | 0.18
Insumo | 048701 | IOPES | BARRA CHATA EM ALUMINIO 7/8" X 1/8" X 3M (70MM2) TEL-711 (LABOR) | Material |  | M | 1 | 8.05 | 8.05
|  |  |  | MO sem LS => | 17.66 | LS => | 0 | MO com LS => | 17.66
|  |  |  | Valor do BDI => | 7.05 |  | Valor com BDI => |  | 40.93
Observação
REF.: 160326-IOPES
Composição | CP.00001003 | Próprio | CURVA 90º DE BARRA CHATA EM ALUMÍNIO 7/8"X1/8"X300MM, 70MM², REF.: TEL-778, TERMOTÉCNICA OU EQUIVALENTE TÉCNICO - FORNECIMENTO E INSTALAÇÃO | INES - INSTALAÇÕES ESPECIAIS |  | UN | 1 | 14.83 | 14.83
Composição Auxiliar | 88247 | SINAPI | AUXILIAR DE ELETRICISTA COM ENCARGOS COMPLEMENTARES | SEDI - SERVIÇOS DIVERSOS |  | H | 0.2 | 18.4 | 3.68
Composição Auxiliar | 88264 | SINAPI | ELETRICISTA COM ENCARGOS COMPLEMENTARES | SEDI - SERVIÇOS DIVERSOS |  | H | 0.2 | 23.54 | 4.7
Insumo | 040401 | IOPES | CURVA 90º BARRA CHATA ALUM 7/8"X1/8"X300MM TEL 778 (LABOR) | Material |  | UN | 1 | 6.45 | 6.45
|  |  |  | MO sem LS => | 5.88 | LS => | 0 | MO com LS => | 5.88
|  |  |  | Valor do BDI => | 3.08 |  | Valor com BDI => |  | 17.91
Observação
REF.: 160329-IOPES
Composição | CP.00001004 | Próprio | BISNAGA DE POLIURETANO 360G - FORNECIMENTO E INSTALAÇÃO | INES - INSTALAÇÕES ESPECIAIS |  | UN | 1 | 57.88 | 57.88
Composição Auxiliar | 88247 | SINAPI | AUXILIAR DE ELETRICISTA COM ENCARGOS COMPLEMENTARES | SEDI - SERVIÇOS DIVERSOS |  | H | 0.3 | 18.4 | 5.52
Composição Auxiliar | 88264 | SINAPI | ELETRICISTA COM ENCARGOS COMPLEMENTARES | SEDI - SERVIÇOS DIVERSOS |  | H | 0.3 | 23.54 | 7.06
Insumo | 9710 | ORSE | Poliuretano flexível para vedação ref:TEL-5905, bisnaga com 360g (p/ SPDA) | Material |  | un | 1 | 45.3 | 45.3
|  |  |  | MO sem LS => | 8.82 | LS => | 0 | MO com LS => | 8.82
|  |  |  | Valor do BDI => | 12.04 |  | Valor com BDI => |  | 69.92
Observação
REF.: 11.92.05-SUDECAP
Composição | CP.00001006 | Próprio | ALICATE Z-201 REF.: TEL-98201 TERMOTÉCNICA OU EQUIVALENTE TÉCNICO - FORNECIMENTO | INES - INSTALAÇÕES ESPECIAIS |  | UN | 1 | 131.28 | 131.28
Insumo | 048772 | IOPES | ALICATE Z-201 (LABOR) | Material |  | UN | 1 | 131.28 | 131.28
|  |  |  | MO sem LS => | 0 | LS => | 0 | MO com LS => | 0
|  |  |  | Valor do BDI => | 27.31 |  | Valor com BDI => |  | 158.59
Composição | CP.00001102 | Próprio | CONECTOR PARAFUSO FENDIDO SPLIT-BOLT - PARA CABO DE 70MM2 - FORNECIMENTO E INSTALACAO | INEL - INSTALAÇÃO ELÉTRICA/ELETRIFICAÇÃO E ILUMINAÇÃO EXTERNA |  | UN | 1 | 18.37 | 18.37
Composição Auxiliar | 88247 | SINAPI | AUXILIAR DE ELETRICISTA COM ENCARGOS COMPLEMENTARES | SEDI - SERVIÇOS DIVERSOS |  | H | 0.2 | 18.4 | 3.68
Composição Auxiliar | 88264 | SINAPI | ELETRICISTA COM ENCARGOS COMPLEMENTARES | SEDI - SERVIÇOS DIVERSOS |  | H | 0.2 | 23.54 | 4.7
Insumo | 00011855 | SINAPI | CONECTOR METALICO TIPO PARAFUSO FENDIDO (SPLIT BOLT), PARA CABOS ATE 70 MM2 | Material |  | UN | 1 | 9.99 | 9.99
|  |  |  | MO sem LS => | 5.88 | LS => | 0 | MO com LS => | 5.88
|  |  |  | Valor do BDI => | 3.82 |  | Valor com BDI => |  | 22.19
Observação
REF.: 72272-SINAPI
Composição | CP.00000132 | Próprio | FIXADOR UNIVERSAL EM LATÃO ESTANHADO PARA CABOS DE 16 A 35MM2, FORNECIMENTO E INSTALAÇÃO | INES - INSTALAÇÕES ESPECIAIS |  | UN | 1 | 15.66 | 15.66
Composição Auxiliar | 88247 | SINAPI | AUXILIAR DE ELETRICISTA COM ENCARGOS COMPLEMENTARES | SEDI - SERVIÇOS DIVERSOS |  | H | 0.2 | 18.4 | 3.68
Insumo | MATED- 12117 | SETOP | TERMINAL FIXADOR UNIVERSAL DE SPDA ESTANHADO PARA CABOS DE 16 A 35 MM2 | Material |  | U | 1 | 11.98 | 11.98
|  |  |  | MO sem LS => | 2.43 | LS => | 0 | MO com LS => | 2.43
|  |  |  | Valor do BDI => | 3.25 |  | Valor com BDI => |  | 18.91
Composição | CP.00000579 | Próprio | CENTRAL DE CONTROLE DE ALARME DE INCÊNDIO CONVENCIONAL DE 4 LAÇOS - FORNECIMENTO E INSTALAÇÃO | INES - INSTALAÇÕES ESPECIAIS |  | UN | 1 | 407.11 | 407.11
Composição Auxiliar | 88247 | SINAPI | AUXILIAR DE ELETRICISTA COM ENCARGOS COMPLEMENTARES | SEDI - SERVIÇOS DIVERSOS |  | H | 2 | 18.4 | 36.8
Composição Auxiliar | 88264 | SINAPI | ELETRICISTA COM ENCARGOS COMPLEMENTARES | SEDI - SERVIÇOS DIVERSOS |  | H | 2 | 23.54 | 47.08
Insumo | CT.00000099 | Próprio | CENTRAL DE CONTROLE DE ALARME DE INCÊNDIO CONVENCIONAL DE 4 LAÇOS | Equipamento para Aquisição Permanente |  | UN | 1 | 323.23 | 323.23
|  |  |  | MO sem LS => | 58.88 | LS => | 0 | MO com LS => | 58.88
|  |  |  | Valor do BDI => | 55 |  | Valor com BDI => |  | 462.11
Observação
REF.: 160673-IOPES
Composição | CP.00000590 | Próprio | ACIONADOR MANUAL CONVENCIONAL TIPO QUEBRE O VIDRO - FORNECIMENTO E INSTALAÇÃO | INES - INSTALAÇÕES ESPECIAIS |  | UN | 1 | 66.95 | 66.95
Composição Auxiliar | 88247 | SINAPI | AUXILIAR DE ELETRICISTA COM ENCARGOS COMPLEMENTARES | SEDI - SERVIÇOS DIVERSOS |  | H | 0.29 | 18.4 | 5.33
Composição Auxiliar | 88264 | SINAPI | ELETRICISTA COM ENCARGOS COMPLEMENTARES | SEDI - SERVIÇOS DIVERSOS |  | H | 0.29 | 23.54 | 6.82
Insumo | O.16.000.090629 | CPOS | Acionador manual tipo quebra vidro em caixa plástica, ref. AC-01FCS da Maximus, ou AM-1 / AM-2 ou AM-1/PT da Renglan ou equivalente | Material |  | un | 1 | 54.8 | 54.8
|  |  |  | MO sem LS => | 8.53 | LS => | 0 | MO com LS => | 8.53
|  |  |  | Valor do BDI => | 13.93 |  | Valor com BDI => |  | 80.88
Observação
REF.: 160674-IOPES
Composição | CP.00000591 | Próprio | CAMPAINHA ELETRÔNICA TIPO DOIS TONS - CONVENCIONAL - FORNECIMENTO E INSTALAÇÃO | INES - INSTALAÇÕES ESPECIAIS |  | UN | 1 | 109.28 | 109.28
Composição Auxiliar | 88264 | SINAPI | ELETRICISTA COM ENCARGOS COMPLEMENTARES | SEDI - SERVIÇOS DIVERSOS |  | H | 1.547 | 23.54 | 36.41
Composição Auxiliar | 88247 | SINAPI | AUXILIAR DE ELETRICISTA COM ENCARGOS COMPLEMENTARES | SEDI - SERVIÇOS DIVERSOS |  | H | 1.547 | 18.4 | 28.46
Insumo | CT.00000102 | Próprio | CAMPAINHA ELETRÔNICA TIPO DOIS TONS - CONVENCIONAL | Material |  | UN | 1 | 44.41 | 44.41
|  |  |  | MO sem LS => | 45.53 | LS => | 0 | MO com LS => | 45.53
|  |  |  | Valor do BDI => | 22.74 |  | Valor com BDI => |  | 132.02
Observação
REF.: 061972-SBC
Composição | CP.00000311 | Próprio | MÓDULO IN-PUT PARA ALARME EM CASO DE ACIONAMENTO DE CHAVE DE FLUXO E BOMBAS DE INCÊNDIO, REF.: GEKKO OU EQUIVALENTE TÉCNICO - FORNECIMENTO E INSTALAÇÃO | INES - INSTALAÇÕES ESPECIAIS |  | UN | 1 | 269.25 | 269.25
Composição Auxiliar | 88247 | SINAPI | AUXILIAR DE ELETRICISTA COM ENCARGOS COMPLEMENTARES | SEDI - SERVIÇOS DIVERSOS |  | H | 0.5 | 18.4 | 9.2
Composição Auxiliar | 88264 | SINAPI | ELETRICISTA COM ENCARGOS COMPLEMENTARES | SEDI - SERVIÇOS DIVERSOS |  | H | 0.5 | 23.54 | 11.77
Insumo | CT.00000059 | Próprio | MÓDULO IN-PUT PARA ALARME EM CASO DE ACIONAMENTO DE CHAVE DE FLUXO E BOMBAS DE INCÊNDIO, REF.: GEKKO OU EQUIVALENTE TÉCNICO | Material |  | UN | 1 | 248.28 | 248.28
|  |  |  | MO sem LS => | 14.71 | LS => | 0 | MO com LS => | 14.71
|  |  |  | Valor do BDI => | 36.37 |  | Valor com BDI => |  | 305.62
Observação
REF.: 50.05.470-CPOS
Composição | CP.00000312 | Próprio | MÓDULO OUT-PUT PARA ALARME EM CASO DE PARADA DO ELEVADOR, REF.: GEKKO OU EQUIVALENTE TÉCNICO - FORNECIMENTO E INSTALAÇÃO | INES - INSTALAÇÕES ESPECIAIS |  | UN | 1 | 324.74 | 324.74
Composição Auxiliar | 88247 | SINAPI | AUXILIAR DE ELETRICISTA COM ENCARGOS COMPLEMENTARES | SEDI - SERVIÇOS DIVERSOS |  | H | 0.5 | 18.4 | 9.2
Composição Auxiliar | 88264 | SINAPI | ELETRICISTA COM ENCARGOS COMPLEMENTARES | SEDI - SERVIÇOS DIVERSOS |  | H | 0.5 | 23.54 | 11.77
Insumo | CT.00000060 | Próprio | MÓDULO OUT-PUT PARA ALARME EM CASO DE PARADA DO ELEVADOR, REF.: GEKKO OU EQUIVALENTE TÉCNICO | Material |  | UN | 1 | 303.77 | 303.77
|  |  |  | MO sem LS => | 14.71 | LS => | 0 | MO com LS => | 14.71
|  |  |  | Valor do BDI => | 43.87 |  | Valor com BDI => |  | 368.61
Observação
REF.: 50.05.470-CPOS
Composição | CP.00000537 | Próprio | ELETRODUTO DE AÇO GALVANIZADO, CLASSE LEVE, DN 20 MM (3/4), EMBUTIDO, INSTALADO EM PAREDE - FORNECIMENTO E INSTALAÇÃO. AF_11/2016_P | INEL - INSTALAÇÃO ELÉTRICA/ELETRIFICAÇÃO E ILUMINAÇÃO EXTERNA |  | M | 1 | 13.02 | 13.02
Composição Auxiliar | 88247 | SINAPI | AUXILIAR DE ELETRICISTA COM ENCARGOS COMPLEMENTARES | SEDI - SERVIÇOS DIVERSOS |  | H | 0.1944 | 18.4 | 3.57
Composição Auxiliar | 88264 | SINAPI | ELETRICISTA COM ENCARGOS COMPLEMENTARES | SEDI - SERVIÇOS DIVERSOS |  | H | 0.1944 | 23.54 | 4.57
Insumo | 00021128 | SINAPI | !EM PROCESSO DESATIVACAO! ELETRODUTO EM ACO GALVANIZADO ELETROLITICO, LEVE, DIAMETRO 3/4", PAREDE DE 0,90 MM | Material |  | M | 1.05 | 4.65 | 4.88
|  |  |  | MO sem LS => | 5.72 | LS => | 0 | MO com LS => | 5.72
|  |  |  | Valor do BDI => | 2.7 |  | Valor com BDI => |  | 15.72
Observação
REF.: 95749-SINAPI
Composição | CP.00000538 | Próprio | LUVA DE EMENDA PARA ELETRODUTO, AÇO GALVANIZADO, DN 20 MM (3/4''), EMBUTIDO, INSTALADA EM PAREDE - FORNECIMENTO E INSTALAÇÃO. AF_11/2016_P | INEL - INSTALAÇÃO ELÉTRICA/ELETRIFICAÇÃO E ILUMINAÇÃO EXTERNA |  | UN | 1 | 8.51 | 8.51
Composição Auxiliar | 88247 | SINAPI | AUXILIAR DE ELETRICISTA COM ENCARGOS COMPLEMENTARES | SEDI - SERVIÇOS DIVERSOS |  | H | 0.1827 | 18.4 | 3.36
Composição Auxiliar | 88264 | SINAPI | ELETRICISTA COM ENCARGOS COMPLEMENTARES | SEDI - SERVIÇOS DIVERSOS |  | H | 0.1827 | 23.54 | 4.3
Insumo | 00002637 | SINAPI | LUVA PARA ELETRODUTO, EM ACO GALVANIZADO ELETROLITICO, DIAMETRO DE 20 MM (3/4") | Material |  | UN | 1 | 0.85 | 0.85
|  |  |  | MO sem LS => | 5.36 | LS => | 0 | MO com LS => | 5.36
|  |  |  | Valor do BDI => | 1.77 |  | Valor com BDI => |  | 10.28
Observação
REF.: 95757-SINAPI
Composição | CP.00000299 | Próprio | CABO DE COBRE FLEXÍVEL BLINDADO COM FITA DE COBRE, 2 X 1,5MM2, TENSÃO 1KV - FORNECIMENTO E INSTALAÇÃO | INEL - INSTALAÇÃO ELÉTRICA/ELETRIFICAÇÃO E ILUMINAÇÃO EXTERNA |  | M | 1 | 9.34 | 9.34
Composição Auxiliar | 88247 | SINAPI | AUXILIAR DE ELETRICISTA COM ENCARGOS COMPLEMENTARES | SEDI - SERVIÇOS DIVERSOS |  | H | 0.13 | 18.4 | 2.39
Composição Auxiliar | 88264 | SINAPI | ELETRICISTA COM ENCARGOS COMPLEMENTARES | SEDI - SERVIÇOS DIVERSOS |  | H | 0.13 | 23.54 | 3.06
Insumo | 8995 | ORSE | Cabo de cobre flexível blindado c/fita de cobre, 2 x 1,5mm2 - tensão:1kv | Material |  | m | 1.02 | 3.82 | 3.89
|  |  |  | MO sem LS => | 3.81 | LS => | 0 | MO com LS => | 3.81
|  |  |  | Valor do BDI => | 1.94 |  | Valor com BDI => |  | 11.28
Observação
REF.: 8749-ORSE
Composição | CP.00000263 | Próprio | CONDULETE DE ALUMÍNIO, TIPOS "E, C, T, X, LL, LR, LB, TB", PARA ELETRODUTO DE AÇO GALVANIZADO DN 20 MM (3/4''), APARENTE - FORNECIMENTO E INSTALAÇÃO. AF_11/2016_P | INEL - INSTALAÇÃO ELÉTRICA/ELETRIFICAÇÃO E ILUMINAÇÃO EXTERNA |  | UN | 1 | 24.63 | 24.63
Composição Auxiliar | 88247 | SINAPI | AUXILIAR DE ELETRICISTA COM ENCARGOS COMPLEMENTARES | SEDI - SERVIÇOS DIVERSOS |  | H | 0.3434 | 18.4 | 6.31
Composição Auxiliar | 88264 | SINAPI | ELETRICISTA COM ENCARGOS COMPLEMENTARES | SEDI - SERVIÇOS DIVERSOS |  | H | 0.3434 | 23.54 | 8.08
Insumo | 00002559 | SINAPI | CONDULETE DE ALUMINIO TIPO C, PARA ELETRODUTO ROSCAVEL DE 3/4", COM TAMPA CEGA | Material |  | UN | 1 | 10 | 10
Insumo | 00011950 | SINAPI | BUCHA DE NYLON SEM ABA S6, COM PARAFUSO DE 4,20 X 40 MM EM ACO ZINCADO COM ROSCA SOBERBA, CABECA CHATA E FENDA PHILLIPS | Material |  | UN | 2 | 0.12 | 0.24
|  |  |  | MO sem LS => | 10.1 | LS => | 0 | MO com LS => | 10.1
|  |  |  | Valor do BDI => | 5.12 |  | Valor com BDI => |  | 29.75
Observação
REF.: 95778-SINAPI
Composição | CP.00000336 | Próprio | TUBO, PVC, SOLDÁVEL, DN 40MM, INSTALADO EM RAMAL DE DISTRIBUIÇÃO DE ÁGUA - FORNECIMENTO E INSTALAÇÃO. AF_12/2014 | INHI - INSTALAÇÕES HIDROS SANITÁRIAS |  | M | 1 | 15.01 | 15.01
Composição Auxiliar | 88248 | SINAPI | AUXILIAR DE ENCANADOR OU BOMBEIRO HIDRÁULICO COM ENCARGOS COMPLEMENTARES | SEDI - SERVIÇOS DIVERSOS |  | H | 0.155 | 17.92 | 2.77
Composição Auxiliar | 88267 | SINAPI | ENCANADOR OU BOMBEIRO HIDRÁULICO COM ENCARGOS COMPLEMENTARES | SEDI - SERVIÇOS DIVERSOS |  | H | 0.155 | 22.9 | 3.54
Insumo | 00038383 | SINAPI | LIXA D'AGUA EM FOLHA, GRAO 100 | Material |  | UN | 0.052 | 1.5 | 0.07
Insumo | 00009874 | SINAPI | TUBO PVC, SOLDAVEL, DN 40 MM, AGUA FRIA (NBR-5648) | Material |  | M | 1.061 | 8.14 | 8.63
|  |  |  | MO sem LS => | 4.51 | LS => | 0 | MO com LS => | 4.51
|  |  |  | Valor do BDI => | 3.12 |  | Valor com BDI => |  | 18.13
Observação
REF.: 89403-SINAPI
Composição | CP.00000337 | Próprio | TUBO, PVC, SOLDÁVEL, DN 50MM, INSTALADO EM RAMAL DE DISTRIBUIÇÃO DE ÁGUA - FORNECIMENTO E INSTALAÇÃO. AF_12/2014 | INHI - INSTALAÇÕES HIDROS SANITÁRIAS |  | M | 1 | 17.14 | 17.14
Composição Auxiliar | 88248 | SINAPI | AUXILIAR DE ENCANADOR OU BOMBEIRO HIDRÁULICO COM ENCARGOS COMPLEMENTARES | SEDI - SERVIÇOS DIVERSOS |  | H | 0.176 | 17.92 | 3.15
Composição Auxiliar | 88267 | SINAPI | ENCANADOR OU BOMBEIRO HIDRÁULICO COM ENCARGOS COMPLEMENTARES | SEDI - SERVIÇOS DIVERSOS |  | H | 0.176 | 22.9 | 4.03
Insumo | 00038383 | SINAPI | LIXA D'AGUA EM FOLHA, GRAO 100 | Material |  | UN | 0.059 | 1.5 | 0.08
Insumo | 00009875 | SINAPI | TUBO PVC, SOLDAVEL, DN 50 MM, PARA AGUA FRIA (NBR-5648) | Material |  | M | 1.061 | 9.32 | 9.88
|  |  |  | MO sem LS => | 5.12 | LS => | 0 | MO com LS => | 5.12
|  |  |  | Valor do BDI => | 3.56 |  | Valor com BDI => |  | 20.7
Observação
REF.: 89403-SINAPI
Composição | CP.00000369 | Próprio | TE, PVC, SOLDÁVEL, DN 40MM, INSTALADO EM RAMAL DE DISTRIBUIÇÃO DE ÁGUA - FORNECIMENTO E INSTALAÇÃO. AF_12/2014 | INHI - INSTALAÇÕES HIDROS SANITÁRIAS |  | UN | 1 | 14.72 | 14.72
Composição Auxiliar | 88248 | SINAPI | AUXILIAR DE ENCANADOR OU BOMBEIRO HIDRÁULICO COM ENCARGOS COMPLEMENTARES | SEDI - SERVIÇOS DIVERSOS |  | H | 0.166 | 17.92 | 2.97
Composição Auxiliar | 88267 | SINAPI | ENCANADOR OU BOMBEIRO HIDRÁULICO COM ENCARGOS COMPLEMENTARES | SEDI - SERVIÇOS DIVERSOS |  | H | 0.166 | 22.9 | 3.8
Insumo | 00000122 | SINAPI | ADESIVO PLASTICO PARA PVC, FRASCO COM 850 GR | Material |  | UN | 0.017 | 50.04 | 0.85
Insumo | 00020083 | SINAPI | SOLUCAO LIMPADORA PARA PVC, FRASCO COM 1000 CM3 | Material |  | UN | 0.022 | 43.46 | 0.95
Insumo | 00038383 | SINAPI | LIXA D'AGUA EM FOLHA, GRAO 100 | Material |  | UN | 0.061 | 1.5 | 0.09
Insumo | 00007141 | SINAPI | TE SOLDAVEL, PVC, 90 GRAUS, 40 MM, PARA AGUA FRIA PREDIAL (NBR 5648) | Material |  | UN | 1 | 6.06 | 6.06
|  |  |  | MO sem LS => | 4.83 | LS => | 0 | MO com LS => | 4.83
|  |  |  | Valor do BDI => | 3.06 |  | Valor com BDI => |  | 17.78
Observação
REF.: 89443-SINAPI
Composição | CP.00000370 | Próprio | TE, PVC, SOLDÁVEL, DN 50MM, INSTALADO EM RAMAL DE DISTRIBUIÇÃO DE ÁGUA - FORNECIMENTO E INSTALAÇÃO. AF_12/2014 | INHI - INSTALAÇÕES HIDROS SANITÁRIAS |  | UN | 1 | 16.74 | 16.74
Composição Auxiliar | 88248 | SINAPI | AUXILIAR DE ENCANADOR OU BOMBEIRO HIDRÁULICO COM ENCARGOS COMPLEMENTARES | SEDI - SERVIÇOS DIVERSOS |  | H | 0.189 | 17.92 | 3.38
Composição Auxiliar | 88267 | SINAPI | ENCANADOR OU BOMBEIRO HIDRÁULICO COM ENCARGOS COMPLEMENTARES | SEDI - SERVIÇOS DIVERSOS |  | H | 0.189 | 22.9 | 4.32
Insumo | 00000122 | SINAPI | ADESIVO PLASTICO PARA PVC, FRASCO COM 850 GR | Material |  | UN | 0.02 | 50.04 | 1
Insumo | 00020083 | SINAPI | SOLUCAO LIMPADORA PARA PVC, FRASCO COM 1000 CM3 | Material |  | UN | 0.027 | 43.46 | 1.17
Insumo | 00038383 | SINAPI | LIXA D'AGUA EM FOLHA, GRAO 100 | Material |  | UN | 0.069 | 1.5 | 0.1
Insumo | 00007142 | SINAPI | TE SOLDAVEL, PVC, 90 GRAUS,50 MM, PARA AGUA FRIA PREDIAL (NBR 5648) | Material |  | UN | 1 | 6.77 | 6.77
|  |  |  | MO sem LS => | 5.5 | LS => | 0 | MO com LS => | 5.5
|  |  |  | Valor do BDI => | 3.48 |  | Valor com BDI => |  | 20.22
Observação
REF.: 89443-SINAPI
Composição | CP.00000342 | Próprio | JOELHO 90 GRAUS, PVC, SOLDÁVEL, DN 40MM, INSTALADO EM RAMAL DE DISTRIBUIÇÃO DE ÁGUA - FORNECIMENTO E INSTALAÇÃO. AF_12/2014 | INHI - INSTALAÇÕES HIDROS SANITÁRIAS |  | UN | 1 | 9.73 | 9.73
Composição Auxiliar | 88248 | SINAPI | AUXILIAR DE ENCANADOR OU BOMBEIRO HIDRÁULICO COM ENCARGOS COMPLEMENTARES | SEDI - SERVIÇOS DIVERSOS |  | H | 0.124 | 17.92 | 2.22
Composição Auxiliar | 88267 | SINAPI | ENCANADOR OU BOMBEIRO HIDRÁULICO COM ENCARGOS COMPLEMENTARES | SEDI - SERVIÇOS DIVERSOS |  | H | 0.124 | 22.9 | 2.83
Insumo | 00000122 | SINAPI | ADESIVO PLASTICO PARA PVC, FRASCO COM 850 GR | Material |  | UN | 0.011 | 50.04 | 0.55
Insumo | 00020083 | SINAPI | SOLUCAO LIMPADORA PARA PVC, FRASCO COM 1000 CM3 | Material |  | UN | 0.014 | 43.46 | 0.6
Insumo | 00038383 | SINAPI | LIXA D'AGUA EM FOLHA, GRAO 100 | Material |  | UN | 0.042 | 1.5 | 0.06
Insumo | 00003535 | SINAPI | JOELHO PVC, SOLDAVEL, 90 GRAUS, 40 MM, PARA AGUA FRIA PREDIAL | Material |  | UN | 1 | 3.47 | 3.47
|  |  |  | MO sem LS => | 3.6 | LS => | 0 | MO com LS => | 3.6
|  |  |  | Valor do BDI => | 2.02 |  | Valor com BDI => |  | 11.75
Observação
REF.: 89413-SINAPI
Composição | CP.00000343 | Próprio | JOELHO 90 GRAUS, PVC, SOLDÁVEL, DN 50MM, INSTALADO EM RAMAL DE DISTRIBUIÇÃO DE ÁGUA - FORNECIMENTO E INSTALAÇÃO. AF_12/2014 | INHI - INSTALAÇÕES HIDROS SANITÁRIAS |  | UN | 1 | 10.63 | 10.63
Composição Auxiliar | 88248 | SINAPI | AUXILIAR DE ENCANADOR OU BOMBEIRO HIDRÁULICO COM ENCARGOS COMPLEMENTARES | SEDI - SERVIÇOS DIVERSOS |  | H | 0.133 | 17.92 | 2.38
Composição Auxiliar | 88267 | SINAPI | ENCANADOR OU BOMBEIRO HIDRÁULICO COM ENCARGOS COMPLEMENTARES | SEDI - SERVIÇOS DIVERSOS |  | H | 0.133 | 22.9 | 3.04
Insumo | 00000122 | SINAPI | ADESIVO PLASTICO PARA PVC, FRASCO COM 850 GR | Material |  | UN | 0.013 | 50.04 | 0.65
Insumo | 00020083 | SINAPI | SOLUCAO LIMPADORA PARA PVC, FRASCO COM 1000 CM3 | Material |  | UN | 0.017 | 43.46 | 0.73
Insumo | 00038383 | SINAPI | LIXA D'AGUA EM FOLHA, GRAO 100 | Material |  | UN | 0.048 | 1.5 | 0.07
Insumo | 00003540 | SINAPI | JOELHO PVC, SOLDAVEL, 90 GRAUS, 50 MM, PARA AGUA FRIA PREDIAL | Material |  | UN | 1 | 3.76 | 3.76
|  |  |  | MO sem LS => | 3.86 | LS => | 0 | MO com LS => | 3.86
|  |  |  | Valor do BDI => | 2.21 |  | Valor com BDI => |  | 12.84
Observação
REF.: 89413-SINAPI
Composição | CP.00000353 | Próprio | LUVA, PVC, SOLDÁVEL, DN 40MM, INSTALADO EM RAMAL DE DISTRIBUIÇÃO DE ÁGUA - FORNECIMENTO E INSTALAÇÃO. AF_12/2014 | INHI - INSTALAÇÕES HIDROS SANITÁRIAS |  | UN | 1 | 7.17 | 7.17
Composição Auxiliar | 88248 | SINAPI | AUXILIAR DE ENCANADOR OU BOMBEIRO HIDRÁULICO COM ENCARGOS COMPLEMENTARES | SEDI - SERVIÇOS DIVERSOS |  | H | 0.082 | 17.92 | 1.46
Composição Auxiliar | 88267 | SINAPI | ENCANADOR OU BOMBEIRO HIDRÁULICO COM ENCARGOS COMPLEMENTARES | SEDI - SERVIÇOS DIVERSOS |  | H | 0.082 | 22.9 | 1.87
Insumo | 00000122 | SINAPI | ADESIVO PLASTICO PARA PVC, FRASCO COM 850 GR | Material |  | UN | 0.011 | 50.04 | 0.55
Insumo | 00020083 | SINAPI | SOLUCAO LIMPADORA PARA PVC, FRASCO COM 1000 CM3 | Material |  | UN | 0.014 | 43.46 | 0.6
Insumo | 00038383 | SINAPI | LIXA D'AGUA EM FOLHA, GRAO 100 | Material |  | UN | 0.042 | 1.5 | 0.06
Insumo | 00003862 | SINAPI | LUVA PVC SOLDAVEL, 40 MM, PARA AGUA FRIA PREDIAL | Material |  | UN | 1 | 2.63 | 2.63
|  |  |  | MO sem LS => | 2.38 | LS => | 0 | MO com LS => | 2.38
|  |  |  | Valor do BDI => | 1.49 |  | Valor com BDI => |  | 8.66
Observação
REF.: 89431-SINAPI
Composição | CP.00000366 | Próprio | ADAPTADOR CURTO COM BOLSA E ROSCA PARA REGISTRO, PVC, SOLDÁVEL, DN 40MM X 1.1/4, INSTALADO EM RAMAL DE DISTRIBUIÇÃO DE ÁGUA - FORNECIMENTO E INSTALAÇÃO. AF_12/2014 | INHI - INSTALAÇÕES HIDROS SANITÁRIAS |  | UN | 1 | 6.86 | 6.86
Composição Auxiliar | 88248 | SINAPI | AUXILIAR DE ENCANADOR OU BOMBEIRO HIDRÁULICO COM ENCARGOS COMPLEMENTARES | SEDI - SERVIÇOS DIVERSOS |  | H | 0.082 | 17.92 | 1.46
Composição Auxiliar | 88267 | SINAPI | ENCANADOR OU BOMBEIRO HIDRÁULICO COM ENCARGOS COMPLEMENTARES | SEDI - SERVIÇOS DIVERSOS |  | H | 0.082 | 22.9 | 1.87
Insumo | 00000122 | SINAPI | ADESIVO PLASTICO PARA PVC, FRASCO COM 850 GR | Material |  | UN | 0.011 | 50.04 | 0.55
Insumo | 00020083 | SINAPI | SOLUCAO LIMPADORA PARA PVC, FRASCO COM 1000 CM3 | Material |  | UN | 0.014 | 43.46 | 0.6
Insumo | 00038383 | SINAPI | LIXA D'AGUA EM FOLHA, GRAO 100 | Material |  | UN | 0.042 | 1.5 | 0.06
Insumo | 00000109 | SINAPI | ADAPTADOR PVC SOLDAVEL CURTO COM BOLSA E ROSCA, 40 MM X 1 1/4", PARA AGUA FRIA | Material |  | UN | 1 | 2.32 | 2.32
|  |  |  | MO sem LS => | 2.38 | LS => | 0 | MO com LS => | 2.38
|  |  |  | Valor do BDI => | 1.42 |  | Valor com BDI => |  | 8.28
Observação
REF.: 89436-SINAPI
Composição | CP.00000375 | Próprio | TÊ DE REDUÇÃO, PVC, SOLDÁVEL, DN 40MM X 25MM, INSTALADO EM RAMAL DE DISTRIBUIÇÃO DE ÁGUA - FORNECIMENTO E INSTALAÇÃO. AF_12/2014 | INHI - INSTALAÇÕES HIDROS SANITÁRIAS |  | UN | 1 | 16.46 | 16.46
Composição Auxiliar | 88248 | SINAPI | AUXILIAR DE ENCANADOR OU BOMBEIRO HIDRÁULICO COM ENCARGOS COMPLEMENTARES | SEDI - SERVIÇOS DIVERSOS |  | H | 0.166 | 17.92 | 2.97
Composição Auxiliar | 88267 | SINAPI | ENCANADOR OU BOMBEIRO HIDRÁULICO COM ENCARGOS COMPLEMENTARES | SEDI - SERVIÇOS DIVERSOS |  | H | 0.166 | 22.9 | 3.8
Insumo | 00000122 | SINAPI | ADESIVO PLASTICO PARA PVC, FRASCO COM 850 GR | Material |  | UN | 0.017 | 50.04 | 0.85
Insumo | 00020083 | SINAPI | SOLUCAO LIMPADORA PARA PVC, FRASCO COM 1000 CM3 | Material |  | UN | 0.022 | 43.46 | 0.95
Insumo | 00038383 | SINAPI | LIXA D'AGUA EM FOLHA, GRAO 100 | Material |  | UN | 0.061 | 1.5 | 0.09
Insumo | 008500 | SBC | TE REDUCAO 90 PVC SOLDAVEL 40 x 25mm | Material |  | UN | 1 | 7.8 | 7.8
|  |  |  | MO sem LS => | 4.83 | LS => | 0 | MO com LS => | 4.83
|  |  |  | Valor do BDI => | 3.42 |  | Valor com BDI => |  | 19.88
Observação
REF.: 89445-SINAPI
Composição | CP.00000376 | Próprio | TÊ DE REDUÇÃO, PVC, SOLDÁVEL, DN 40MM X 32MM, INSTALADO EM RAMAL DE DISTRIBUIÇÃO DE ÁGUA - FORNECIMENTO E INSTALAÇÃO. AF_12/2014 | INHI - INSTALAÇÕES HIDROS SANITÁRIAS |  | UN | 1 | 16.7 | 16.7
Composição Auxiliar | 88248 | SINAPI | AUXILIAR DE ENCANADOR OU BOMBEIRO HIDRÁULICO COM ENCARGOS COMPLEMENTARES | SEDI - SERVIÇOS DIVERSOS |  | H | 0.189 | 17.92 | 3.38
Composição Auxiliar | 88267 | SINAPI | ENCANADOR OU BOMBEIRO HIDRÁULICO COM ENCARGOS COMPLEMENTARES | SEDI - SERVIÇOS DIVERSOS |  | H | 0.189 | 22.9 | 4.32
Insumo | 00000122 | SINAPI | ADESIVO PLASTICO PARA PVC, FRASCO COM 850 GR | Material |  | UN | 0.02 | 50.04 | 1
Insumo | 00020083 | SINAPI | SOLUCAO LIMPADORA PARA PVC, FRASCO COM 1000 CM3 | Material |  | UN | 0.027 | 43.46 | 1.17
Insumo | 00038383 | SINAPI | LIXA D'AGUA EM FOLHA, GRAO 100 | Material |  | UN | 0.069 | 1.5 | 0.1
Insumo | 00007128 | SINAPI | TE DE REDUCAO, PVC, SOLDAVEL, 90 GRAUS, 40 MM X 32 MM, PARA AGUA FRIA PREDIAL | Material |  | UN | 1 | 6.73 | 6.73
|  |  |  | MO sem LS => | 5.5 | LS => | 0 | MO com LS => | 5.5
|  |  |  | Valor do BDI => | 3.47 |  | Valor com BDI => |  | 20.17
Observação
REF.: 89445-SINAPI
Composição | CP.00000379 | Próprio | TÊ DE REDUÇÃO, PVC, SOLDÁVEL, DN 50MM X 40MM, INSTALADO EM RAMAL DE DISTRIBUIÇÃO DE ÁGUA - FORNECIMENTO E INSTALAÇÃO. AF_12/2014 | INHI - INSTALAÇÕES HIDROS SANITÁRIAS |  | UN | 1 | 25.91 | 25.91
Composição Auxiliar | 88248 | SINAPI | AUXILIAR DE ENCANADOR OU BOMBEIRO HIDRÁULICO COM ENCARGOS COMPLEMENTARES | SEDI - SERVIÇOS DIVERSOS |  | H | 0.258 | 17.92 | 4.62
Composição Auxiliar | 88267 | SINAPI | ENCANADOR OU BOMBEIRO HIDRÁULICO COM ENCARGOS COMPLEMENTARES | SEDI - SERVIÇOS DIVERSOS |  | H | 0.258 | 22.9 | 5.9
Insumo | 00000122 | SINAPI | ADESIVO PLASTICO PARA PVC, FRASCO COM 850 GR | Material |  | UN | 0.029 | 50.04 | 1.45
Insumo | 00020083 | SINAPI | SOLUCAO LIMPADORA PARA PVC, FRASCO COM 1000 CM3 | Material |  | UN | 0.042 | 43.46 | 1.82
Insumo | 00038383 | SINAPI | LIXA D'AGUA EM FOLHA, GRAO 100 | Material |  | UN | 0.093 | 1.5 | 0.13
Insumo | 00007131 | SINAPI | TE DE REDUCAO, PVC, SOLDAVEL, 90 GRAUS, 50 MM X 40 MM, PARA AGUA FRIA PREDIAL | Material |  | UN | 1 | 11.99 | 11.99
|  |  |  | MO sem LS => | 7.51 | LS => | 0 | MO com LS => | 7.51
|  |  |  | Valor do BDI => | 5.39 |  | Valor com BDI => |  | 31.3
Observação
REF.: 89445-SINAPI
Composição | CP.00000354 | Próprio | LUVA, PVC, SOLDÁVEL, DN 50MM, INSTALADO EM RAMAL DE DISTRIBUIÇÃO DE ÁGUA - FORNECIMENTO E INSTALAÇÃO. AF_12/2014 | INHI - INSTALAÇÕES HIDROS SANITÁRIAS |  | UN | 1 | 8.31 | 8.31
Composição Auxiliar | 88248 | SINAPI | AUXILIAR DE ENCANADOR OU BOMBEIRO HIDRÁULICO COM ENCARGOS COMPLEMENTARES | SEDI - SERVIÇOS DIVERSOS |  | H | 0.093 | 17.92 | 1.66
Composição Auxiliar | 88267 | SINAPI | ENCANADOR OU BOMBEIRO HIDRÁULICO COM ENCARGOS COMPLEMENTARES | SEDI - SERVIÇOS DIVERSOS |  | H | 0.093 | 22.9 | 2.12
Insumo | 00000122 | SINAPI | ADESIVO PLASTICO PARA PVC, FRASCO COM 850 GR | Material |  | UN | 0.013 | 50.04 | 0.65
Insumo | 00020083 | SINAPI | SOLUCAO LIMPADORA PARA PVC, FRASCO COM 1000 CM3 | Material |  | UN | 0.017 | 43.46 | 0.73
Insumo | 00038383 | SINAPI | LIXA D'AGUA EM FOLHA, GRAO 100 | Material |  | UN | 0.048 | 1.5 | 0.07
Insumo | 00003863 | SINAPI | LUVA PVC SOLDAVEL, 50 MM, PARA AGUA FRIA PREDIAL | Material |  | UN | 1 | 3.08 | 3.08
|  |  |  | MO sem LS => | 2.7 | LS => | 0 | MO com LS => | 2.7
|  |  |  | Valor do BDI => | 1.72 |  | Valor com BDI => |  | 10.03
Observação
REF.: 89431-SINAPI
Composição | CP.00000972 | Próprio | TUBO, PVC, SOLDÁVEL, DN 20MM, INSTALADO EM PRUMADA DE ÁGUA - FORNECIMENTO E INSTALAÇÃO. AF_12/2014 | INHI - INSTALAÇÕES HIDROS SANITÁRIAS |  | M | 1 | 2.53 | 2.53
Composição Auxiliar | 88248 | SINAPI | AUXILIAR DE ENCANADOR OU BOMBEIRO HIDRÁULICO COM ENCARGOS COMPLEMENTARES | SEDI - SERVIÇOS DIVERSOS |  | H | 0.012 | 17.92 | 0.21
Composição Auxiliar | 88267 | SINAPI | ENCANADOR OU BOMBEIRO HIDRÁULICO COM ENCARGOS COMPLEMENTARES | SEDI - SERVIÇOS DIVERSOS |  | H | 0.012 | 22.9 | 0.27
Insumo | 00009867 | SINAPI | TUBO PVC, SOLDAVEL, DN 20 MM, AGUA FRIA (NBR-5648) | Material |  | M | 1.061 | 1.94 | 2.05
|  |  |  | MO sem LS => | 0.34 | LS => | 0 | MO com LS => | 0.34
|  |  |  | Valor do BDI => | 0.52 |  | Valor com BDI => |  | 3.05
Observação
REF.: 89446-SINAPI
Composição | CP.00000973 | Próprio | LUVA, PVC, SOLDÁVEL, DN 20MM, INSTALADO EM PRUMADA DE ÁGUA - FORNECIMENTO E INSTALAÇÃO. AF_12/2014 | INHI - INSTALAÇÕES HIDROS SANITÁRIAS |  | UN | 1 | 2.15 | 2.15
Composição Auxiliar | 88248 | SINAPI | AUXILIAR DE ENCANADOR OU BOMBEIRO HIDRÁULICO COM ENCARGOS COMPLEMENTARES | SEDI - SERVIÇOS DIVERSOS |  | H | 0.031 | 17.92 | 0.55
Composição Auxiliar | 88267 | SINAPI | ENCANADOR OU BOMBEIRO HIDRÁULICO COM ENCARGOS COMPLEMENTARES | SEDI - SERVIÇOS DIVERSOS |  | H | 0.031 | 22.9 | 0.7
Insumo | 00000122 | SINAPI | ADESIVO PLASTICO PARA PVC, FRASCO COM 850 GR | Material |  | UN | 0.005 | 50.04 | 0.25
Insumo | 00020083 | SINAPI | SOLUCAO LIMPADORA PARA PVC, FRASCO COM 1000 CM3 | Material |  | UN | 0.005 | 43.46 | 0.21
Insumo | 00038383 | SINAPI | LIXA D'AGUA EM FOLHA, GRAO 100 | Material |  | UN | 0.009 | 1.5 | 0.01
Insumo | 00003861 | SINAPI | LUVA PVC SOLDAVEL, 20 MM, PARA AGUA FRIA PREDIAL | Material |  | UN | 1 | 0.43 | 0.43
|  |  |  | MO sem LS => | 0.89 | LS => | 0 | MO com LS => | 0.89
|  |  |  | Valor do BDI => | 0.44 |  | Valor com BDI => |  | 2.59
Observação
REF.: 89528-SINAPI
Composição | CP.00000872 | Próprio | FIXAÇÃO EM TIRANTE Ø1/4", INCLUSIVE SUPORTE, PORCA, ARRUELA E CHUMBADOR - FORNECIMENTO E INSTALAÇÃO | INEL - INSTALAÇÃO ELÉTRICA/ELETRIFICAÇÃO E ILUMINAÇÃO EXTERNA |  | M | 1 | 20.4 | 20.4
Composição Auxiliar | 88247 | SINAPI | AUXILIAR DE ELETRICISTA COM ENCARGOS COMPLEMENTARES | SEDI - SERVIÇOS DIVERSOS |  | H | 0.01 | 18.4 | 0.18
Composição Auxiliar | 88264 | SINAPI | ELETRICISTA COM ENCARGOS COMPLEMENTARES | SEDI - SERVIÇOS DIVERSOS |  | H | 0.0705 | 23.54 | 1.65
Insumo | 00011267 | SINAPI | ARRUELA REDONDA DE LATAO, DIAMETRO EXTERNO = 34 MM, ESPESSURA = 2,5 MM, DIAMETRO DO FURO = 17 MM | Material |  | UN | 2 | 6.95 | 13.9
Insumo | 00011976 | SINAPI | CHUMBADOR, DIAMETRO 1/4" COM PARAFUSO 1/4" X 40 MM | Material |  | UN | 2 | 0.63 | 1.26
Insumo | 00039996 | SINAPI | VERGALHAO ZINCADO ROSCA TOTAL, 1/4 " (6,3 MM) | Material |  | M | 1.05 | 2.95 | 3.09
Insumo | 00039997 | SINAPI | PORCA ZINCADA, SEXTAVADA, DIAMETRO 1/4" | Material |  | UN | 2 | 0.16 | 0.32
|  |  |  | MO sem LS => | 1.33 | LS => | 0 | MO com LS => | 1.33
|  |  |  | Valor do BDI => | 4.24 |  | Valor com BDI => |  | 24.64
Observação
REF.: 91179-SINAPI
Composição | CP.00000873 | Próprio | FORNECIMENTO E INSTALAÇÃO DE PERFIL METÁLICO PERFURADO 3 x 1.1/2" | INEL - INSTALAÇÃO ELÉTRICA/ELETRIFICAÇÃO E ILUMINAÇÃO EXTERNA |  | M | 1 | 45.81 | 45.81
Composição Auxiliar | 88247 | SINAPI | AUXILIAR DE ELETRICISTA COM ENCARGOS COMPLEMENTARES | SEDI - SERVIÇOS DIVERSOS |  | H | 0.9 | 18.4 | 16.56
Composição Auxiliar | 88264 | SINAPI | ELETRICISTA COM ENCARGOS COMPLEMENTARES | SEDI - SERVIÇOS DIVERSOS |  | H | 0.9 | 23.54 | 21.18
Insumo | 00039028 | SINAPI | PERFILADO PERFURADO SIMPLES 38 X 38 MM, CHAPA 22 | Material |  | M | 1.05 | 7.69 | 8.07
|  |  |  | MO sem LS => | 26.49 | LS => | 0 | MO com LS => | 26.49
|  |  |  | Valor do BDI => | 9.53 |  | Valor com BDI => |  | 55.34
Observação
REF.: C1165-SEI
Composição | CP.00000403 | Próprio | ADAPTADOR PARA VÁLVULA DE PIA E LAVATÓRIO, PVC, SERIE NORMAL, ESGOTO PREDIAL, DN 40 MMX1",FORNECIDO E INSTALADO EM RAMAL DE DESCARGA OU RAMAL DE ESGOTO SANITÁRIO. AF_12/2014_P | INHI - INSTALAÇÕES HIDROS SANITÁRIAS |  | UN | 1 | 3.95 | 3.95
Composição Auxiliar | 88248 | SINAPI | AUXILIAR DE ENCANADOR OU BOMBEIRO HIDRÁULICO COM ENCARGOS COMPLEMENTARES | SEDI - SERVIÇOS DIVERSOS |  | H | 0.059 | 17.92 | 1.05
Composição Auxiliar | 88267 | SINAPI | ENCANADOR OU BOMBEIRO HIDRÁULICO COM ENCARGOS COMPLEMENTARES | SEDI - SERVIÇOS DIVERSOS |  | H | 0.059 | 22.9 | 1.35
Insumo | 00000122 | SINAPI | ADESIVO PLASTICO PARA PVC, FRASCO COM 850 GR | Material |  | UN | 0.012 | 50.04 | 0.6
Insumo | 00020083 | SINAPI | SOLUCAO LIMPADORA PARA PVC, FRASCO COM 1000 CM3 | Material |  | UN | 0.014 | 43.46 | 0.6
Insumo | 00038383 | SINAPI | LIXA D'AGUA EM FOLHA, GRAO 100 | Material |  | UN | 0.02 | 1.5 | 0.03
Insumo | 00000084 | SINAPI | ADAPTADOR PVC, ROSCAVEL, PARA VALVULA PIA OU LAVATORIO, 40 MM | Material |  | UN | 1 | 0.32 | 0.32
|  |  |  | MO sem LS => | 1.71 | LS => | 0 | MO com LS => | 1.71
|  |  |  | Valor do BDI => | 0.82 |  | Valor com BDI => |  | 4.77
Observação
REF.: 89570-SINAPI
Composição | CP.00000398 | Próprio | JUNÇÃO SIMPLES, PVC, SERIE NORMAL, ESGOTO PREDIAL, DN 100 X 50 MM, JUNTA ELÁSTICA, FORNECIDO E INSTALADO EM RAMAL DE DESCARGA OU RAMAL DE ESGOTO SANITÁRIO. AF_12/2014 | INHI - INSTALAÇÕES HIDROS SANITÁRIAS |  | UN | 1 | 28.25 | 28.25
Composição Auxiliar | 88248 | SINAPI | AUXILIAR DE ENCANADOR OU BOMBEIRO HIDRÁULICO COM ENCARGOS COMPLEMENTARES | SEDI - SERVIÇOS DIVERSOS |  | H | 0.33 | 17.92 | 5.91
Composição Auxiliar | 88267 | SINAPI | ENCANADOR OU BOMBEIRO HIDRÁULICO COM ENCARGOS COMPLEMENTARES | SEDI - SERVIÇOS DIVERSOS |  | H | 0.33 | 22.9 | 7.55
Insumo | 00000301 | SINAPI | ANEL BORRACHA PARA TUBO ESGOTO PREDIAL, DN 100 MM (NBR 5688) | Material |  | UN | 1 | 2.5 | 2.5
Insumo | 00020078 | SINAPI | PASTA LUBRIFICANTE PARA TUBOS E CONEXOES COM JUNTA ELASTICA (USO EM PVC, ACO, POLIETILENO E OUTROS) ( DE *400* G) | Material |  | UN | 0.092 | 18.32 | 1.68
Insumo | 00003659 | SINAPI | JUNCAO SIMPLES, PVC, DN 100 X 50 MM, SERIE NORMAL PARA ESGOTO PREDIAL | Material |  | UN | 1 | 9.2 | 9.2
Insumo | 00000296 | SINAPI | ANEL BORRACHA PARA TUBO ESGOTO PREDIAL DN 50 MM (NBR 5688) | Material |  | UN | 1 | 1.41 | 1.41
|  |  |  | MO sem LS => | 9.6 | LS => | 0 | MO com LS => | 9.6
|  |  |  | Valor do BDI => | 5.87 |  | Valor com BDI => |  | 34.12
Observação
REF.: 89797-SINAPI
Composição | CP.00000401 | Próprio | TE, PVC, SERIE NORMAL, ESGOTO PREDIAL, DN 100 X 50 MM, JUNTA ELÁSTICA, FORNECIDO E INSTALADO EM RAMAL DE DESCARGA OU RAMAL DE ESGOTO SANITÁRIO. AF_12/2014 | INHI - INSTALAÇÕES HIDROS SANITÁRIAS |  | UN | 1 | 27.68 | 27.68
Composição Auxiliar | 88248 | SINAPI | AUXILIAR DE ENCANADOR OU BOMBEIRO HIDRÁULICO COM ENCARGOS COMPLEMENTARES | SEDI - SERVIÇOS DIVERSOS |  | H | 0.33 | 17.92 | 5.91
Composição Auxiliar | 88267 | SINAPI | ENCANADOR OU BOMBEIRO HIDRÁULICO COM ENCARGOS COMPLEMENTARES | SEDI - SERVIÇOS DIVERSOS |  | H | 0.33 | 22.9 | 7.55
Insumo | 00000301 | SINAPI | ANEL BORRACHA PARA TUBO ESGOTO PREDIAL, DN 100 MM (NBR 5688) | Material |  | UN | 1 | 2.5 | 2.5
Insumo | 00020078 | SINAPI | PASTA LUBRIFICANTE PARA TUBOS E CONEXOES COM JUNTA ELASTICA (USO EM PVC, ACO, POLIETILENO E OUTROS) ( DE *400* G) | Material |  | UN | 0.092 | 18.32 | 1.68
Insumo | 00011655 | SINAPI | TE SANITARIO, PVC, DN 100 X 50 MM, SERIE NORMAL, PARA ESGOTO PREDIAL | Material |  | UN | 1 | 8.63 | 8.63
Insumo | 00000296 | SINAPI | ANEL BORRACHA PARA TUBO ESGOTO PREDIAL DN 50 MM (NBR 5688) | Material |  | UN | 1 | 1.41 | 1.41
|  |  |  | MO sem LS => | 9.6 | LS => | 0 | MO com LS => | 9.6
|  |  |  | Valor do BDI => | 5.76 |  | Valor com BDI => |  | 33.44
Observação
REF.: 89796-SINAPI
Composição | CP.00000402 | Próprio | TE, PVC, SERIE NORMAL, ESGOTO PREDIAL, DN 100 X 75 MM, JUNTA ELÁSTICA, FORNECIDO E INSTALADO EM RAMAL DE DESCARGA OU RAMAL DE ESGOTO SANITÁRIO. AF_12/2014 | INHI - INSTALAÇÕES HIDROS SANITÁRIAS |  | UN | 1 | 28.66 | 28.66
Composição Auxiliar | 88248 | SINAPI | AUXILIAR DE ENCANADOR OU BOMBEIRO HIDRÁULICO COM ENCARGOS COMPLEMENTARES | SEDI - SERVIÇOS DIVERSOS |  | H | 0.33 | 17.92 | 5.91
Composição Auxiliar | 88267 | SINAPI | ENCANADOR OU BOMBEIRO HIDRÁULICO COM ENCARGOS COMPLEMENTARES | SEDI - SERVIÇOS DIVERSOS |  | H | 0.33 | 22.9 | 7.55
Insumo | 00000301 | SINAPI | ANEL BORRACHA PARA TUBO ESGOTO PREDIAL, DN 100 MM (NBR 5688) | Material |  | UN | 1 | 2.5 | 2.5
Insumo | 00020078 | SINAPI | PASTA LUBRIFICANTE PARA TUBOS E CONEXOES COM JUNTA ELASTICA (USO EM PVC, ACO, POLIETILENO E OUTROS) ( DE *400* G) | Material |  | UN | 0.092 | 18.32 | 1.68
Insumo | 00011656 | SINAPI | TE SANITARIO, PVC, DN 100 X 75 MM, SERIE NORMAL PARA ESGOTO PREDIAL | Material |  | UN | 1 | 9.03 | 9.03
Insumo | 00000297 | SINAPI | ANEL BORRACHA PARA TUBO ESGOTO PREDIAL DN 75 MM (NBR 5688) | Material |  | UN | 1 | 1.99 | 1.99
|  |  |  | MO sem LS => | 9.6 | LS => | 0 | MO com LS => | 9.6
|  |  |  | Valor do BDI => | 5.96 |  | Valor com BDI => |  | 34.62
Observação
REF.: 89796-SINAPI
Composição | CP.00000404 | Próprio | REDUÇÃO EXCÊNTRICA, PVC, SERIE NORMAL, ESGOTO PREDIAL, DN 75 X 50 MM, JUNTA ELÁSTICA, FORNECIDO E INSTALADO EM RAMAL DE DESCARGA OU RAMAL DE ESGOTO SANITÁRIO. AF_12/2014 | INHI - INSTALAÇÕES HIDROS SANITÁRIAS |  | UN | 1 | 9.95 | 9.95
Composição Auxiliar | 88248 | SINAPI | AUXILIAR DE ENCANADOR OU BOMBEIRO HIDRÁULICO COM ENCARGOS COMPLEMENTARES | SEDI - SERVIÇOS DIVERSOS |  | H | 0.07 | 17.92 | 1.25
Composição Auxiliar | 88267 | SINAPI | ENCANADOR OU BOMBEIRO HIDRÁULICO COM ENCARGOS COMPLEMENTARES | SEDI - SERVIÇOS DIVERSOS |  | H | 0.07 | 22.9 | 1.6
Insumo | 00000298 | SINAPI | ANEL BORRACHA DN 75 MM, PARA TUBO SERIE REFORCADA ESGOTO PREDIAL | Material |  | UN | 1 | 2.28 | 2.28
Insumo | 00020045 | SINAPI | REDUCAO EXCENTRICA PVC, SERIE R, DN 75 X 50 MM, PARA ESGOTO PREDIAL | Material |  | UN | 1 | 4.28 | 4.28
Insumo | 00020078 | SINAPI | PASTA LUBRIFICANTE PARA TUBOS E CONEXOES COM JUNTA ELASTICA (USO EM PVC, ACO, POLIETILENO E OUTROS) ( DE *400* G) | Material |  | UN | 0.03 | 18.32 | 0.54
|  |  |  | MO sem LS => | 2.03 | LS => | 0 | MO com LS => | 2.03
|  |  |  | Valor do BDI => | 2.07 |  | Valor com BDI => |  | 12.02
Observação
REF.: 89549-SINAPI
Composição | CP.00000400 | Próprio | TE, PVC, SERIE NORMAL, ESGOTO PREDIAL, DN 75 X 50 MM, JUNTA ELÁSTICA, FORNECIDO E INSTALADO EM RAMAL DE DESCARGA OU RAMAL DE ESGOTO SANITÁRIO. AF_12/2014 | INHI - INSTALAÇÕES HIDROS SANITÁRIAS |  | UN | 1 | 22.56 | 22.56
Composição Auxiliar | 88248 | SINAPI | AUXILIAR DE ENCANADOR OU BOMBEIRO HIDRÁULICO COM ENCARGOS COMPLEMENTARES | SEDI - SERVIÇOS DIVERSOS |  | H | 0.25 | 17.92 | 4.48
Composição Auxiliar | 88267 | SINAPI | ENCANADOR OU BOMBEIRO HIDRÁULICO COM ENCARGOS COMPLEMENTARES | SEDI - SERVIÇOS DIVERSOS |  | H | 0.25 | 22.9 | 5.72
Insumo | 00000297 | SINAPI | ANEL BORRACHA PARA TUBO ESGOTO PREDIAL DN 75 MM (NBR 5688) | Material |  | UN | 1 | 1.99 | 1.99
Insumo | 00020078 | SINAPI | PASTA LUBRIFICANTE PARA TUBOS E CONEXOES COM JUNTA ELASTICA (USO EM PVC, ACO, POLIETILENO E OUTROS) ( DE *400* G) | Material |  | UN | 0.06 | 18.32 | 1.09
Insumo | 00011657 | SINAPI | TE SANITARIO, PVC, DN 75 X 50 MM, SERIE NORMAL PARA ESGOTO PREDIAL | Material |  | UN | 1 | 7.87 | 7.87
Insumo | 00000296 | SINAPI | ANEL BORRACHA PARA TUBO ESGOTO PREDIAL DN 50 MM (NBR 5688) | Material |  | UN | 1 | 1.41 | 1.41
|  |  |  | MO sem LS => | 7.28 | LS => | 0 | MO com LS => | 7.28
|  |  |  | Valor do BDI => | 4.69 |  | Valor com BDI => |  | 27.25
Observação
REF.: 89786-SINAPI
Composição | CP.00000867 | Próprio | CURVA LONGA 45 GRAUS, PVC, SERIE NORMAL, ESGOTO PREDIAL, DN 50 MM, JUNTA ELÁSTICA, FORNECIDO E INSTALADO EM RAMAL DE DESCARGA OU RAMAL DE ESGOTO SANITÁRIO. AF_12/2014 | INHI - INSTALAÇÕES HIDROS SANITÁRIAS |  | UN | 1 | 13.44 | 13.44
Composição Auxiliar | 88248 | SINAPI | AUXILIAR DE ENCANADOR OU BOMBEIRO HIDRÁULICO COM ENCARGOS COMPLEMENTARES | SEDI - SERVIÇOS DIVERSOS |  | H | 0.13 | 17.92 | 2.32
Composição Auxiliar | 88267 | SINAPI | ENCANADOR OU BOMBEIRO HIDRÁULICO COM ENCARGOS COMPLEMENTARES | SEDI - SERVIÇOS DIVERSOS |  | H | 0.13 | 22.9 | 2.97
Insumo | 00000296 | SINAPI | ANEL BORRACHA PARA TUBO ESGOTO PREDIAL DN 50 MM (NBR 5688) | Material |  | UN | 1 | 1.41 | 1.41
Insumo | 00020078 | SINAPI | PASTA LUBRIFICANTE PARA TUBOS E CONEXOES COM JUNTA ELASTICA (USO EM PVC, ACO, POLIETILENO E OUTROS) ( DE *400* G) | Material |  | UN | 0.02 | 18.32 | 0.36
Insumo | 00010765 | SINAPI | CURVA PVC LONGA 45G, DN 50 MM, PARA ESGOTO PREDIAL | Material |  | UN | 1 | 6.38 | 6.38
|  |  |  | MO sem LS => | 3.78 | LS => | 0 | MO com LS => | 3.78
|  |  |  | Valor do BDI => | 2.79 |  | Valor com BDI => |  | 16.23
Observação
REF.: 89735-SINAPI
Composição | CP.00000869 | Próprio | CURVA LONGA 45 GRAUS, PVC, SERIE NORMAL, ESGOTO PREDIAL, DN 100 MM, JUNTA ELÁSTICA, FORNECIDO E INSTALADO EM RAMAL DE DESCARGA OU RAMAL DE ESGOTO SANITÁRIO. AF_12/2014 | INHI - INSTALAÇÕES HIDROS SANITÁRIAS |  | UN | 1 | 38.8 | 38.8
Composição Auxiliar | 88248 | SINAPI | AUXILIAR DE ENCANADOR OU BOMBEIRO HIDRÁULICO COM ENCARGOS COMPLEMENTARES | SEDI - SERVIÇOS DIVERSOS |  | H | 0.25 | 17.92 | 4.48
Composição Auxiliar | 88267 | SINAPI | ENCANADOR OU BOMBEIRO HIDRÁULICO COM ENCARGOS COMPLEMENTARES | SEDI - SERVIÇOS DIVERSOS |  | H | 0.25 | 22.9 | 5.72
Insumo | 00000301 | SINAPI | ANEL BORRACHA PARA TUBO ESGOTO PREDIAL, DN 100 MM (NBR 5688) | Material |  | UN | 1 | 2.5 | 2.5
Insumo | 00020078 | SINAPI | PASTA LUBRIFICANTE PARA TUBOS E CONEXOES COM JUNTA ELASTICA (USO EM PVC, ACO, POLIETILENO E OUTROS) ( DE *400* G) | Material |  | UN | 0.046 | 18.32 | 0.84
Insumo | 00001965 | SINAPI | CURVA PVC LONGA 45 GRAUS, 100 MM, PARA ESGOTO PREDIAL | Material |  | UN | 1 | 25.26 | 25.26
|  |  |  | MO sem LS => | 7.28 | LS => | 0 | MO com LS => | 7.28
|  |  |  | Valor do BDI => | 8.07 |  | Valor com BDI => |  | 46.87
Observação
REF.: 89750-SINAPI
Composição | CP.00000871 | Próprio | JUNÇÃO INVERTIDA, PVC, SERIE NORMAL, ESGOTO PREDIAL, DN 75 X 75 MM, JUNTA ELÁSTICA, FORNECIDO E INSTALADO EM RAMAL DE DESCARGA OU RAMAL DE ESGOTO SANITÁRIO. AF_12/2014 | INHI - INSTALAÇÕES HIDROS SANITÁRIAS |  | UN | 1 | 27.54 | 27.54
Composição Auxiliar | 88248 | SINAPI | AUXILIAR DE ENCANADOR OU BOMBEIRO HIDRÁULICO COM ENCARGOS COMPLEMENTARES | SEDI - SERVIÇOS DIVERSOS |  | H | 0.25 | 17.92 | 4.48
Composição Auxiliar | 88267 | SINAPI | ENCANADOR OU BOMBEIRO HIDRÁULICO COM ENCARGOS COMPLEMENTARES | SEDI - SERVIÇOS DIVERSOS |  | H | 0.25 | 22.9 | 5.72
Insumo | 00000297 | SINAPI | ANEL BORRACHA PARA TUBO ESGOTO PREDIAL DN 75 MM (NBR 5688) | Material |  | UN | 2 | 1.99 | 3.98
Insumo | 00020078 | SINAPI | PASTA LUBRIFICANTE PARA TUBOS E CONEXOES COM JUNTA ELASTICA (USO EM PVC, ACO, POLIETILENO E OUTROS) ( DE *400* G) | Material |  | UN | 0.06 | 18.32 | 1.09
Insumo | 00010911 | SINAPI | JUNCAO INVERTIDA, PVC SOLDAVEL, 75 X 75 MM, SERIE NORMAL PARA ESGOTO PREDIAL | Material |  | UN | 1 | 12.27 | 12.27
|  |  |  | MO sem LS => | 7.28 | LS => | 0 | MO com LS => | 7.28
|  |  |  | Valor do BDI => | 5.73 |  | Valor com BDI => |  | 33.27
Observação
REF.: 89795-SINAPI
Composição | CP.00000974 | Próprio | TERMINAL DE PROTECAO EM PVC PARA COLUNA DE VENTILACAO DN 50MM - FORNECIMENTO E INSTALAÇÃO | INHI - INSTALAÇÕES HIDROS SANITÁRIAS |  | UN | 1 | 7.55 | 7.55
Composição Auxiliar | 88248 | SINAPI | AUXILIAR DE ENCANADOR OU BOMBEIRO HIDRÁULICO COM ENCARGOS COMPLEMENTARES | SEDI - SERVIÇOS DIVERSOS |  | H | 0.07 | 17.92 | 1.25
Composição Auxiliar | 88267 | SINAPI | ENCANADOR OU BOMBEIRO HIDRÁULICO COM ENCARGOS COMPLEMENTARES | SEDI - SERVIÇOS DIVERSOS |  | H | 0.07 | 22.9 | 1.6
Insumo | 00000122 | SINAPI | ADESIVO PLASTICO PARA PVC, FRASCO COM 850 GR | Material |  | UN | 0.007 | 50.04 | 0.35
Insumo | 00020083 | SINAPI | SOLUCAO LIMPADORA PARA PVC, FRASCO COM 1000 CM3 | Material |  | UN | 0.011 | 43.46 | 0.47
Insumo | 00039319 | SINAPI | TERMINAL DE VENTILACAO, 50 MM, SERIE NORMAL, ESGOTO PREDIAL | Material |  | UN | 1 | 3.88 | 3.88
|  |  |  | MO sem LS => | 2.03 | LS => | 0 | MO com LS => | 2.03
|  |  |  | Valor do BDI => | 1.57 |  | Valor com BDI => |  | 9.12
Observação
REF.: 7594-ORSE
Composição | CP.00000407 | Próprio | TERMINAL DE PROTECAO EM PVC PARA COLUNA DE VENTILACAO DN 75MM - FORNECIMENTO E INSTALAÇÃO | INHI - INSTALAÇÕES HIDROS SANITÁRIAS |  | UN | 1 | 10.13 | 10.13
Composição Auxiliar | 88248 | SINAPI | AUXILIAR DE ENCANADOR OU BOMBEIRO HIDRÁULICO COM ENCARGOS COMPLEMENTARES | SEDI - SERVIÇOS DIVERSOS |  | H | 0.07 | 17.92 | 1.25
Composição Auxiliar | 88267 | SINAPI | ENCANADOR OU BOMBEIRO HIDRÁULICO COM ENCARGOS COMPLEMENTARES | SEDI - SERVIÇOS DIVERSOS |  | H | 0.07 | 22.9 | 1.6
Insumo | 00000122 | SINAPI | ADESIVO PLASTICO PARA PVC, FRASCO COM 850 GR | Material |  | UN | 0.007 | 50.04 | 0.35
Insumo | 00020083 | SINAPI | SOLUCAO LIMPADORA PARA PVC, FRASCO COM 1000 CM3 | Material |  | UN | 0.011 | 43.46 | 0.47
Insumo | 00039320 | SINAPI | TERMINAL DE VENTILACAO, 75 MM, SERIE NORMAL, ESGOTO PREDIAL | Material |  | UN | 1 | 6.46 | 6.46
|  |  |  | MO sem LS => | 2.03 | LS => | 0 | MO com LS => | 2.03
|  |  |  | Valor do BDI => | 2.1 |  | Valor com BDI => |  | 12.23
Observação
REF.: 7594-ORSE
Composição | CP.00000874 | Próprio | RALO SIFONADO, PVC, QUADRADO, DIM.: 100 X 100 X 40 MM, JUNTA SOLDÁVEL, INCLUINDO GRELHA DE ALUMÍNIO (ABRE E FECHA) - FORNECIDO E INSTALADO EM RAMAL DE DESCARGA OU EM RAMAL DE ESGOTO SANITÁRIO. AF_12/2014 | INHI - INSTALAÇÕES HIDROS SANITÁRIAS |  | UN | 1 | 27.16 | 27.16
Composição Auxiliar | 88248 | SINAPI | AUXILIAR DE ENCANADOR OU BOMBEIRO HIDRÁULICO COM ENCARGOS COMPLEMENTARES | SEDI - SERVIÇOS DIVERSOS |  | H | 0.07 | 17.92 | 1.25
Composição Auxiliar | 88267 | SINAPI | ENCANADOR OU BOMBEIRO HIDRÁULICO COM ENCARGOS COMPLEMENTARES | SEDI - SERVIÇOS DIVERSOS |  | H | 0.07 | 22.9 | 1.6
Insumo | 00000122 | SINAPI | ADESIVO PLASTICO PARA PVC, FRASCO COM 850 GR | Material |  | UN | 0.0049 | 50.04 | 0.24
Insumo | 00020083 | SINAPI | SOLUCAO LIMPADORA PARA PVC, FRASCO COM 1000 CM3 | Material |  | UN | 0.0075 | 43.46 | 0.32
Insumo | 00038383 | SINAPI | LIXA D'AGUA EM FOLHA, GRAO 100 | Material |  | UN | 0.017 | 1.5 | 0.02
Insumo | 00011745 | SINAPI | RALO SIFONADO PVC, QUADRADO, 100 X 100 X 53 MM, SAIDA 40 MM, COM GRELHA BRANCA | Material |  | UN | 1 | 6.9 | 6.9
Insumo | 7267 | ORSE | Grelha p/ralo em inox, quadrada, 10x10cm, tipo abre/fecha, Meber ou similar | Material |  | un | 1 | 16.83 | 16.83
|  |  |  | MO sem LS => | 2.03 | LS => | 0 | MO com LS => | 2.03
|  |  |  | Valor do BDI => | 5.65 |  | Valor com BDI => |  | 32.81
Observação
REF.: 89709-SINAPI
Composição | CP.00000877 | Próprio | CAIXA SIFONADA, PVC, COM CORPO GIRATÓRIO, DN 100 X 140 X 50 MM, JUNTA ELÁSTICA, INCLUINDO GRELHA (ABRE E FECHA) E PORTA GRELHA DE ALUMÍNIO - FORNECIDA E INSTALADA EM RAMAL DE DESCARGA OU EM RAMAL DE ESGOTO SANITÁRIO. AF_12/2014 | INHI - INSTALAÇÕES HIDROS SANITÁRIAS |  | UN | 1 | 46.83 | 46.83
Composição Auxiliar | 88248 | SINAPI | AUXILIAR DE ENCANADOR OU BOMBEIRO HIDRÁULICO COM ENCARGOS COMPLEMENTARES | SEDI - SERVIÇOS DIVERSOS |  | H | 0.25 | 17.92 | 4.48
Composição Auxiliar | 88267 | SINAPI | ENCANADOR OU BOMBEIRO HIDRÁULICO COM ENCARGOS COMPLEMENTARES | SEDI - SERVIÇOS DIVERSOS |  | H | 0.25 | 22.9 | 5.72
Insumo | 00000122 | SINAPI | ADESIVO PLASTICO PARA PVC, FRASCO COM 850 GR | Material |  | UN | 0.0148 | 50.04 | 0.74
Insumo | 00000296 | SINAPI | ANEL BORRACHA PARA TUBO ESGOTO PREDIAL DN 50 MM (NBR 5688) | Material |  | UN | 1 | 1.41 | 1.41
Insumo | 00020078 | SINAPI | PASTA LUBRIFICANTE PARA TUBOS E CONEXOES COM JUNTA ELASTICA (USO EM PVC, ACO, POLIETILENO E OUTROS) ( DE *400* G) | Material |  | UN | 0.02 | 18.32 | 0.36
Insumo | 00020083 | SINAPI | SOLUCAO LIMPADORA PARA PVC, FRASCO COM 1000 CM3 | Material |  | UN | 0.0225 | 43.46 | 0.97
Insumo | 00038383 | SINAPI | LIXA D'AGUA EM FOLHA, GRAO 100 | Material |  | UN | 0.064 | 1.5 | 0.09
Insumo | 7267 | ORSE | Grelha p/ralo em inox, quadrada, 10x10cm, tipo abre/fecha, Meber ou similar | Material |  | un | 1 | 16.83 | 16.83
Insumo | 043649 | SBC | CORPO CAIXA SIFONADA GIRAFACIL PVC ESGOTO 100x140x50mm | Material |  | UN | 1 | 16.23 | 16.23
|  |  |  | MO sem LS => | 7.28 | LS => | 0 | MO com LS => | 7.28
|  |  |  | Valor do BDI => | 9.74 |  | Valor com BDI => |  | 56.57
Observação
REF.: 89707-SINAPI
Composição | CP.00000879 | Próprio | CAIXA SIFONADA, PVC, COM CORPO GIRATÓRIO, DN 100 X 150 X 50 MM, JUNTA ELÁSTICA, INCLUINDO GRELHA (ABRE E FECHA) E PORTA GRELHA DE ALUMÍNIO - FORNECIDA E INSTALADA EM RAMAL DE DESCARGA OU EM RAMAL DE ESGOTO SANITÁRIO. AF_12/2014 | INHI - INSTALAÇÕES HIDROS SANITÁRIAS |  | UN | 1 | 53.59 | 53.59
Composição Auxiliar | 88248 | SINAPI | AUXILIAR DE ENCANADOR OU BOMBEIRO HIDRÁULICO COM ENCARGOS COMPLEMENTARES | SEDI - SERVIÇOS DIVERSOS |  | H | 0.25 | 17.92 | 4.48
Composição Auxiliar | 88267 | SINAPI | ENCANADOR OU BOMBEIRO HIDRÁULICO COM ENCARGOS COMPLEMENTARES | SEDI - SERVIÇOS DIVERSOS |  | H | 0.25 | 22.9 | 5.72
Insumo | 00000122 | SINAPI | ADESIVO PLASTICO PARA PVC, FRASCO COM 850 GR | Material |  | UN | 0.0148 | 50.04 | 0.74
Insumo | 00000296 | SINAPI | ANEL BORRACHA PARA TUBO ESGOTO PREDIAL DN 50 MM (NBR 5688) | Material |  | UN | 1 | 1.41 | 1.41
Insumo | 00020078 | SINAPI | PASTA LUBRIFICANTE PARA TUBOS E CONEXOES COM JUNTA ELASTICA (USO EM PVC, ACO, POLIETILENO E OUTROS) ( DE *400* G) | Material |  | UN | 0.02 | 18.32 | 0.36
Insumo | 00020083 | SINAPI | SOLUCAO LIMPADORA PARA PVC, FRASCO COM 1000 CM3 | Material |  | UN | 0.0225 | 43.46 | 0.97
Insumo | 00038383 | SINAPI | LIXA D'AGUA EM FOLHA, GRAO 100 | Material |  | UN | 0.064 | 1.5 | 0.09
Insumo | 003589 | SBC | CAIXA SIFONADA PVC 100x150x50mm | Material |  | UN | 1 | 22.99 | 22.99
Insumo | 7267 | ORSE | Grelha p/ralo em inox, quadrada, 10x10cm, tipo abre/fecha, Meber ou similar | Material |  | un | 1 | 16.83 | 16.83
|  |  |  | MO sem LS => | 7.28 | LS => | 0 | MO com LS => | 7.28
|  |  |  | Valor do BDI => | 11.15 |  | Valor com BDI => |  | 64.74
Observação
REF.: 89707-SINAPI
Composição | CP.00000975 | Próprio | TAMPA ANTIESPUMA PARA CAIXA SIFONADA Ø100MM - FORNECIMENTO E INSTALAÇÃO | INHI - INSTALAÇÕES HIDROS SANITÁRIAS |  | UN | 1 | 11.38 | 11.38
Composição Auxiliar | 88248 | SINAPI | AUXILIAR DE ENCANADOR OU BOMBEIRO HIDRÁULICO COM ENCARGOS COMPLEMENTARES | SEDI - SERVIÇOS DIVERSOS |  | H | 0.2 | 17.92 | 3.58
Insumo | 021134 | SBC | DISPOSITIVO ANTIESPUMA EM CAIXA DE RALO 100mm | Material |  | UN | 1 | 7.8 | 7.8
|  |  |  | MO sem LS => | 2.41 | LS => | 0 | MO com LS => | 2.41
|  |  |  | Valor do BDI => | 2.36 |  | Valor com BDI => |  | 13.74
Composição | CP.00000976 | Próprio | VEDANEL PARA VASO SANITÁRIO - FORNECIMENTO E INSTALAÇÃO | INHI - INSTALAÇÕES HIDROS SANITÁRIAS |  | UN | 1 | 14.5 | 14.5
Composição Auxiliar | 88248 | SINAPI | AUXILIAR DE ENCANADOR OU BOMBEIRO HIDRÁULICO COM ENCARGOS COMPLEMENTARES | SEDI - SERVIÇOS DIVERSOS |  | H | 0.15 | 17.92 | 2.68
Composição Auxiliar | 88267 | SINAPI | ENCANADOR OU BOMBEIRO HIDRÁULICO COM ENCARGOS COMPLEMENTARES | SEDI - SERVIÇOS DIVERSOS |  | H | 0.15 | 22.9 | 3.43
Insumo | H181 | AGETOP CIVIL | ANEL DE VEDAÇÃO PARA VASO SANITÁRIO | Material |  | un | 1 | 8.39 | 8.39
|  |  |  | MO sem LS => | 4.36 | LS => | 0 | MO com LS => | 4.36
|  |  |  | Valor do BDI => | 3.01 |  | Valor com BDI => |  | 17.51
Observação
REF.: 080510-AGETOP CIVIL
Composição | CP.00000435 | Próprio | TUBO, PVC, SOLDÁVEL, DN 50MM, INSTALADO EM DRENO DE AR-CONDICIONADO - FORNECIMENTO E INSTALAÇÃO. AF_12/2014 | INHI - INSTALAÇÕES HIDROS SANITÁRIAS |  | M | 1 | 18.04 | 18.04
Composição Auxiliar | 88248 | SINAPI | AUXILIAR DE ENCANADOR OU BOMBEIRO HIDRÁULICO COM ENCARGOS COMPLEMENTARES | SEDI - SERVIÇOS DIVERSOS |  | H | 0.2 | 17.92 | 3.58
Composição Auxiliar | 88267 | SINAPI | ENCANADOR OU BOMBEIRO HIDRÁULICO COM ENCARGOS COMPLEMENTARES | SEDI - SERVIÇOS DIVERSOS |  | H | 0.2 | 22.9 | 4.58
Insumo | 00038383 | SINAPI | LIXA D'AGUA EM FOLHA, GRAO 100 | Material |  | UN | 0.073 | 1.5 | 0.1
Insumo | 00009875 | SINAPI | TUBO PVC, SOLDAVEL, DN 50 MM, PARA AGUA FRIA (NBR-5648) | Material |  | M | 1.05 | 9.32 | 9.78
|  |  |  | MO sem LS => | 5.82 | LS => | 0 | MO com LS => | 5.82
|  |  |  | Valor do BDI => | 3.75 |  | Valor com BDI => |  | 21.79
Observação
REF.: 89865-SINAPI
Composição | CP.00000436 | Próprio | TUBO, PVC, SOLDÁVEL, DN 75MM, INSTALADO EM DRENO DE AR-CONDICIONADO - FORNECIMENTO E INSTALAÇÃO. AF_12/2014 | INHI - INSTALAÇÕES HIDROS SANITÁRIAS |  | M | 1 | 36.34 | 36.34
Composição Auxiliar | 88248 | SINAPI | AUXILIAR DE ENCANADOR OU BOMBEIRO HIDRÁULICO COM ENCARGOS COMPLEMENTARES | SEDI - SERVIÇOS DIVERSOS |  | H | 0.21 | 17.92 | 3.76
Composição Auxiliar | 88267 | SINAPI | ENCANADOR OU BOMBEIRO HIDRÁULICO COM ENCARGOS COMPLEMENTARES | SEDI - SERVIÇOS DIVERSOS |  | H | 0.21 | 22.9 | 4.8
Insumo | 00038383 | SINAPI | LIXA D'AGUA EM FOLHA, GRAO 100 | Material |  | UN | 0.083 | 1.5 | 0.12
Insumo | 00009871 | SINAPI | TUBO PVC, SOLDAVEL, DN 75 MM, AGUA FRIA (NBR-5648) | Material |  | M | 1.05 | 26.35 | 27.66
|  |  |  | MO sem LS => | 6.11 | LS => | 0 | MO com LS => | 6.11
|  |  |  | Valor do BDI => | 7.56 |  | Valor com BDI => |  | 43.9
Observação
REF.: 89865-SINAPI
Composição | CP.00000884 | Próprio | TUBO ESPONJOSO PARA TUBULAÇÃO DE DRENO DE ARCONDICIONADO, DN 25MM - FORNECIMENTO E INSTALAÇÃO | ASTU - ASSENTAMENTO DE TUBOS E PECAS |  | M | 1 | 20.41 | 20.41
Composição Auxiliar | 88267 | SINAPI | ENCANADOR OU BOMBEIRO HIDRÁULICO COM ENCARGOS COMPLEMENTARES | SEDI - SERVIÇOS DIVERSOS |  | H | 0.5 | 22.9 | 11.45
Insumo | CT.00000173 | Próprio | ISOLAMENTO ESPONJOSO ELASTOMÉRICO PARA TUBO DN 25MM | Material |  | M | 1.05 | 8.54 | 8.96
|  |  |  | MO sem LS => | 8.53 | LS => | 0 | MO com LS => | 8.53
|  |  |  | Valor do BDI => | 4.24 |  | Valor com BDI => |  | 24.65
Composição | CP.00000885 | Próprio | TUBO ESPONJOSO PARA TUBULAÇÃO DE DRENO DE ARCONDICIONADO, DN 50MM - FORNECIMENTO E INSTALAÇÃO | ASTU - ASSENTAMENTO DE TUBOS E PECAS |  | M | 1 | 26.88 | 26.88
Composição Auxiliar | 88267 | SINAPI | ENCANADOR OU BOMBEIRO HIDRÁULICO COM ENCARGOS COMPLEMENTARES | SEDI - SERVIÇOS DIVERSOS |  | H | 0.5 | 22.9 | 11.45
Insumo | CT.00000174 | Próprio | ISOLAMENTO ESPONJOSO ELASTOMÉRICO PARA TUBO DN 50MM | Material |  | M | 1.05 | 14.7 | 15.43
|  |  |  | MO sem LS => | 8.53 | LS => | 0 | MO com LS => | 8.53
|  |  |  | Valor do BDI => | 5.59 |  | Valor com BDI => |  | 32.47
Composição | CP.00000887 | Próprio | JOELHO 90 GRAUS, PVC, SOLDÁVEL, DN 50MM, INSTALADO EM DRENO DE AR-CONDICIONADO - FORNECIMENTO E INSTALAÇÃO. AF_12/2014 | INHI - INSTALAÇÕES HIDROS SANITÁRIAS |  | UN | 1 | 7.85 | 7.85
Composição Auxiliar | 88248 | SINAPI | AUXILIAR DE ENCANADOR OU BOMBEIRO HIDRÁULICO COM ENCARGOS COMPLEMENTARES | SEDI - SERVIÇOS DIVERSOS |  | H | 0.08 | 17.92 | 1.43
Composição Auxiliar | 88267 | SINAPI | ENCANADOR OU BOMBEIRO HIDRÁULICO COM ENCARGOS COMPLEMENTARES | SEDI - SERVIÇOS DIVERSOS |  | H | 0.08 | 22.9 | 1.83
Insumo | 00000122 | SINAPI | ADESIVO PLASTICO PARA PVC, FRASCO COM 850 GR | Material |  | UN | 0.0081 | 50.04 | 0.4
Insumo | 00020083 | SINAPI | SOLUCAO LIMPADORA PARA PVC, FRASCO COM 1000 CM3 | Material |  | UN | 0.009 | 43.46 | 0.39
Insumo | 00038383 | SINAPI | LIXA D'AGUA EM FOLHA, GRAO 100 | Material |  | UN | 0.031 | 1.5 | 0.04
Insumo | 00003540 | SINAPI | JOELHO PVC, SOLDAVEL, 90 GRAUS, 50 MM, PARA AGUA FRIA PREDIAL | Material |  | UN | 1 | 3.76 | 3.76
|  |  |  | MO sem LS => | 2.32 | LS => | 0 | MO com LS => | 2.32
|  |  |  | Valor do BDI => | 1.63 |  | Valor com BDI => |  | 9.48
Observação
REF.: 89866-SINAPI
Composição | CP.00000437 | Próprio | LUVA, PVC, SOLDÁVEL, DN 50MM, INSTALADO EM DRENO DE AR-CONDICIONADO - FORNECIMENTO E INSTALAÇÃO. AF_12/2014 | INHI - INSTALAÇÕES HIDROS SANITÁRIAS |  | UN | 1 | 5.89 | 5.89
Composição Auxiliar | 88248 | SINAPI | AUXILIAR DE ENCANADOR OU BOMBEIRO HIDRÁULICO COM ENCARGOS COMPLEMENTARES | SEDI - SERVIÇOS DIVERSOS |  | H | 0.05 | 17.92 | 0.89
Composição Auxiliar | 88267 | SINAPI | ENCANADOR OU BOMBEIRO HIDRÁULICO COM ENCARGOS COMPLEMENTARES | SEDI - SERVIÇOS DIVERSOS |  | H | 0.05 | 22.9 | 1.14
Insumo | 00000122 | SINAPI | ADESIVO PLASTICO PARA PVC, FRASCO COM 850 GR | Material |  | UN | 0.0073 | 50.04 | 0.36
Insumo | 00020083 | SINAPI | SOLUCAO LIMPADORA PARA PVC, FRASCO COM 1000 CM3 | Material |  | UN | 0.009 | 43.46 | 0.39
Insumo | 00038383 | SINAPI | LIXA D'AGUA EM FOLHA, GRAO 100 | Material |  | UN | 0.022 | 1.5 | 0.03
Insumo | 00003863 | SINAPI | LUVA PVC SOLDAVEL, 50 MM, PARA AGUA FRIA PREDIAL | Material |  | UN | 1 | 3.08 | 3.08
|  |  |  | MO sem LS => | 1.45 | LS => | 0 | MO com LS => | 1.45
|  |  |  | Valor do BDI => | 1.22 |  | Valor com BDI => |  | 7.11
Observação
REF.: 89868-SINAPI
Composição | CP.00000441 | Próprio | TE, PVC, SOLDÁVEL, DN 50MM, INSTALADO EM DRENO DE AR-CONDICIONADO - FORNECIMENTO E INSTALAÇÃO. AF_12/2014 | INHI - INSTALAÇÕES HIDROS SANITÁRIAS |  | UN | 1 | 13.24 | 13.24
Composição Auxiliar | 88248 | SINAPI | AUXILIAR DE ENCANADOR OU BOMBEIRO HIDRÁULICO COM ENCARGOS COMPLEMENTARES | SEDI - SERVIÇOS DIVERSOS |  | H | 0.11 | 17.92 | 1.97
Composição Auxiliar | 88267 | SINAPI | ENCANADOR OU BOMBEIRO HIDRÁULICO COM ENCARGOS COMPLEMENTARES | SEDI - SERVIÇOS DIVERSOS |  | H | 0.11 | 22.9 | 2.51
Insumo | 00000122 | SINAPI | ADESIVO PLASTICO PARA PVC, FRASCO COM 850 GR | Material |  | UN | 0.0168 | 50.04 | 0.84
Insumo | 00020083 | SINAPI | SOLUCAO LIMPADORA PARA PVC, FRASCO COM 1000 CM3 | Material |  | UN | 0.0255 | 43.46 | 1.1
Insumo | 00038383 | SINAPI | LIXA D'AGUA EM FOLHA, GRAO 100 | Material |  | UN | 0.035 | 1.5 | 0.05
Insumo | 00007142 | SINAPI | TE SOLDAVEL, PVC, 90 GRAUS,50 MM, PARA AGUA FRIA PREDIAL (NBR 5648) | Material |  | UN | 1 | 6.77 | 6.77
|  |  |  | MO sem LS => | 3.19 | LS => | 0 | MO com LS => | 3.19
|  |  |  | Valor do BDI => | 2.75 |  | Valor com BDI => |  | 15.99
Observação
REF.: 89869-SINAPI
Composição | CP.00000442 | Próprio | TE DE REDUÇÃO, PVC, SOLDÁVEL, DN 50X25MM, INSTALADO EM DRENO DE AR-CONDICIONADO - FORNECIMENTO E INSTALAÇÃO. AF_12/2014 | INHI - INSTALAÇÕES HIDROS SANITÁRIAS |  | UN | 1 | 12.46 | 12.46
Composição Auxiliar | 88248 | SINAPI | AUXILIAR DE ENCANADOR OU BOMBEIRO HIDRÁULICO COM ENCARGOS COMPLEMENTARES | SEDI - SERVIÇOS DIVERSOS |  | H | 0.11 | 17.92 | 1.97
Composição Auxiliar | 88267 | SINAPI | ENCANADOR OU BOMBEIRO HIDRÁULICO COM ENCARGOS COMPLEMENTARES | SEDI - SERVIÇOS DIVERSOS |  | H | 0.11 | 22.9 | 2.51
Insumo | 00000122 | SINAPI | ADESIVO PLASTICO PARA PVC, FRASCO COM 850 GR | Material |  | UN | 0.0168 | 50.04 | 0.84
Insumo | 00020083 | SINAPI | SOLUCAO LIMPADORA PARA PVC, FRASCO COM 1000 CM3 | Material |  | UN | 0.0255 | 43.46 | 1.1
Insumo | 00038383 | SINAPI | LIXA D'AGUA EM FOLHA, GRAO 100 | Material |  | UN | 0.035 | 1.5 | 0.05
Insumo | 00007129 | SINAPI | TE DE REDUCAO, PVC, SOLDAVEL, 90 GRAUS, 50 MM X 25 MM, PARA AGUA FRIA PREDIAL | Material |  | UN | 1 | 5.99 | 5.99
|  |  |  | MO sem LS => | 3.19 | LS => | 0 | MO com LS => | 3.19
|  |  |  | Valor do BDI => | 2.59 |  | Valor com BDI => |  | 15.05
Observação
REF.: 89869-SINAPI
Composição | CP.00000438 | Próprio | LUVA, PVC, SOLDÁVEL, DN 75MM, INSTALADO EM DRENO DE AR-CONDICIONADO - FORNECIMENTO E INSTALAÇÃO. AF_12/2014 | INHI - INSTALAÇÕES HIDROS SANITÁRIAS |  | UN | 1 | 17.24 | 17.24
Composição Auxiliar | 88248 | SINAPI | AUXILIAR DE ENCANADOR OU BOMBEIRO HIDRÁULICO COM ENCARGOS COMPLEMENTARES | SEDI - SERVIÇOS DIVERSOS |  | H | 0.06 | 17.92 | 1.07
Composição Auxiliar | 88267 | SINAPI | ENCANADOR OU BOMBEIRO HIDRÁULICO COM ENCARGOS COMPLEMENTARES | SEDI - SERVIÇOS DIVERSOS |  | H | 0.06 | 22.9 | 1.37
Insumo | 00000122 | SINAPI | ADESIVO PLASTICO PARA PVC, FRASCO COM 850 GR | Material |  | UN | 0.0075 | 50.04 | 0.37
Insumo | 00020083 | SINAPI | SOLUCAO LIMPADORA PARA PVC, FRASCO COM 1000 CM3 | Material |  | UN | 0.01 | 43.46 | 0.43
Insumo | 00038383 | SINAPI | LIXA D'AGUA EM FOLHA, GRAO 100 | Material |  | UN | 0.023 | 1.5 | 0.03
Insumo | 00003865 | SINAPI | LUVA PVC SOLDAVEL, 75 MM, PARA AGUA FRIA PREDIAL | Material |  | UN | 1 | 13.97 | 13.97
|  |  |  | MO sem LS => | 1.74 | LS => | 0 | MO com LS => | 1.74
|  |  |  | Valor do BDI => | 3.58 |  | Valor com BDI => |  | 20.82
Observação
REF.: 89868-SINAPI
Composição | CP.00000443 | Próprio | TE, PVC, SOLDÁVEL, DN 75MM, INSTALADO EM DRENO DE AR-CONDICIONADO - FORNECIMENTO E INSTALAÇÃO. AF_12/2014 | INHI - INSTALAÇÕES HIDROS SANITÁRIAS |  | UN | 1 | 47.89 | 47.89
Composição Auxiliar | 88248 | SINAPI | AUXILIAR DE ENCANADOR OU BOMBEIRO HIDRÁULICO COM ENCARGOS COMPLEMENTARES | SEDI - SERVIÇOS DIVERSOS |  | H | 0.13 | 17.92 | 2.32
Composição Auxiliar | 88267 | SINAPI | ENCANADOR OU BOMBEIRO HIDRÁULICO COM ENCARGOS COMPLEMENTARES | SEDI - SERVIÇOS DIVERSOS |  | H | 0.13 | 22.9 | 2.97
Insumo | 00000122 | SINAPI | ADESIVO PLASTICO PARA PVC, FRASCO COM 850 GR | Material |  | UN | 0.0188 | 50.04 | 0.94
Insumo | 00020083 | SINAPI | SOLUCAO LIMPADORA PARA PVC, FRASCO COM 1000 CM3 | Material |  | UN | 0.0285 | 43.46 | 1.23
Insumo | 00038383 | SINAPI | LIXA D'AGUA EM FOLHA, GRAO 100 | Material |  | UN | 0.038 | 1.5 | 0.05
Insumo | 00007144 | SINAPI | TE SOLDAVEL, PVC, 90 GRAUS, 75 MM, PARA AGUA FRIA PREDIAL (NBR 5648) | Material |  | UN | 1 | 40.38 | 40.38
|  |  |  | MO sem LS => | 3.78 | LS => | 0 | MO com LS => | 3.78
|  |  |  | Valor do BDI => | 9.96 |  | Valor com BDI => |  | 57.85
Observação
REF.: 89869-SINAPI
Composição | CP.00000444 | Próprio | TE DE REDUÇÃO, PVC, SOLDÁVEL, DN 75X50MM, INSTALADO EM DRENO DE AR-CONDICIONADO - FORNECIMENTO E INSTALAÇÃO. AF_12/2014 | INHI - INSTALAÇÕES HIDROS SANITÁRIAS |  | UN | 1 | 40.79 | 40.79
Composição Auxiliar | 88248 | SINAPI | AUXILIAR DE ENCANADOR OU BOMBEIRO HIDRÁULICO COM ENCARGOS COMPLEMENTARES | SEDI - SERVIÇOS DIVERSOS |  | H | 0.13 | 17.92 | 2.32
Composição Auxiliar | 88267 | SINAPI | ENCANADOR OU BOMBEIRO HIDRÁULICO COM ENCARGOS COMPLEMENTARES | SEDI - SERVIÇOS DIVERSOS |  | H | 0.13 | 22.9 | 2.97
Insumo | 00000122 | SINAPI | ADESIVO PLASTICO PARA PVC, FRASCO COM 850 GR | Material |  | UN | 0.0188 | 50.04 | 0.94
Insumo | 00020083 | SINAPI | SOLUCAO LIMPADORA PARA PVC, FRASCO COM 1000 CM3 | Material |  | UN | 0.0285 | 43.46 | 1.23
Insumo | 00038383 | SINAPI | LIXA D'AGUA EM FOLHA, GRAO 100 | Material |  | UN | 0.038 | 1.5 | 0.05
Insumo | 00007132 | SINAPI | TE DE REDUCAO, PVC, SOLDAVEL, 90 GRAUS, 75 MM X 50 MM, PARA AGUA FRIA PREDIAL | Material |  | UN | 1 | 33.28 | 33.28
|  |  |  | MO sem LS => | 3.78 | LS => | 0 | MO com LS => | 3.78
|  |  |  | Valor do BDI => | 8.48 |  | Valor com BDI => |  | 49.27
Observação
REF.: 89869-SINAPI
Composição | CP.00000445 | Próprio | REDUÇÃO, PVC, SOLDÁVEL, DN 50X25MM, INSTALADO EM DRENO DE AR-CONDICIONADO - FORNECIMENTO E INSTALAÇÃO. AF_12/2014 | INHI - INSTALAÇÕES HIDROS SANITÁRIAS |  | UN | 1 | 5.6 | 5.6
Composição Auxiliar | 88248 | SINAPI | AUXILIAR DE ENCANADOR OU BOMBEIRO HIDRÁULICO COM ENCARGOS COMPLEMENTARES | SEDI - SERVIÇOS DIVERSOS |  | H | 0.05 | 17.92 | 0.89
Composição Auxiliar | 88267 | SINAPI | ENCANADOR OU BOMBEIRO HIDRÁULICO COM ENCARGOS COMPLEMENTARES | SEDI - SERVIÇOS DIVERSOS |  | H | 0.05 | 22.9 | 1.14
Insumo | 00000122 | SINAPI | ADESIVO PLASTICO PARA PVC, FRASCO COM 850 GR | Material |  | UN | 0.0073 | 50.04 | 0.36
Insumo | 00020083 | SINAPI | SOLUCAO LIMPADORA PARA PVC, FRASCO COM 1000 CM3 | Material |  | UN | 0.009 | 43.46 | 0.39
Insumo | 00038383 | SINAPI | LIXA D'AGUA EM FOLHA, GRAO 100 | Material |  | UN | 0.022 | 1.5 | 0.03
Insumo | 00000813 | SINAPI | BUCHA DE REDUCAO DE PVC, SOLDAVEL, LONGA, COM 50 X 25 MM, PARA AGUA FRIA PREDIAL | Material |  | UN | 1 | 2.79 | 2.79
|  |  |  | MO sem LS => | 1.45 | LS => | 0 | MO com LS => | 1.45
|  |  |  | Valor do BDI => | 1.16 |  | Valor com BDI => |  | 6.76
Observação
REF.: 89868-SINAPI
Composição | CP.00000446 | Próprio | REDUÇÃO, PVC, SOLDÁVEL, DN 75X50MM, INSTALADO EM DRENO DE AR-CONDICIONADO - FORNECIMENTO E INSTALAÇÃO. AF_12/2014 | INHI - INSTALAÇÕES HIDROS SANITÁRIAS |  | UN | 1 | 14.5 | 14.5
Composição Auxiliar | 88248 | SINAPI | AUXILIAR DE ENCANADOR OU BOMBEIRO HIDRÁULICO COM ENCARGOS COMPLEMENTARES | SEDI - SERVIÇOS DIVERSOS |  | H | 0.06 | 17.92 | 1.07
Composição Auxiliar | 88267 | SINAPI | ENCANADOR OU BOMBEIRO HIDRÁULICO COM ENCARGOS COMPLEMENTARES | SEDI - SERVIÇOS DIVERSOS |  | H | 0.06 | 22.9 | 1.37
Insumo | 00000122 | SINAPI | ADESIVO PLASTICO PARA PVC, FRASCO COM 850 GR | Material |  | UN | 0.0075 | 50.04 | 0.37
Insumo | 00020083 | SINAPI | SOLUCAO LIMPADORA PARA PVC, FRASCO COM 1000 CM3 | Material |  | UN | 0.01 | 43.46 | 0.43
Insumo | 00038383 | SINAPI | LIXA D'AGUA EM FOLHA, GRAO 100 | Material |  | UN | 0.023 | 1.5 | 0.03
Insumo | 00000821 | SINAPI | BUCHA DE REDUCAO DE PVC, SOLDAVEL, LONGA, COM 75 X 50 MM, PARA AGUA FRIA PREDIAL | Material |  | UN | 1 | 11.23 | 11.23
|  |  |  | MO sem LS => | 1.74 | LS => | 0 | MO com LS => | 1.74
|  |  |  | Valor do BDI => | 3.01 |  | Valor com BDI => |  | 17.51
Observação
REF.: 89868-SINAPI
Composição | CP.00000878 | Próprio | CAIXA SIFONADA, PVC, COM CORPO GIRATÓRIO, DN 150 X 185 X 75 MM, JUNTA ELÁSTICA, INCLUINDO GRELHA (ABRE E FECHA) E PORTA GRELHA DE ALUMÍNIO - FORNECIDA E INSTALADA EM RAMAL DE DESCARGA OU EM RAMAL DE ESGOTO SANITÁRIO. AF_12/2014 | INHI - INSTALAÇÕES HIDROS SANITÁRIAS |  | UN | 1 | 63.87 | 63.87
Composição Auxiliar | 88248 | SINAPI | AUXILIAR DE ENCANADOR OU BOMBEIRO HIDRÁULICO COM ENCARGOS COMPLEMENTARES | SEDI - SERVIÇOS DIVERSOS |  | H | 0.25 | 17.92 | 4.48
Composição Auxiliar | 88267 | SINAPI | ENCANADOR OU BOMBEIRO HIDRÁULICO COM ENCARGOS COMPLEMENTARES | SEDI - SERVIÇOS DIVERSOS |  | H | 0.25 | 22.9 | 5.72
Insumo | 00000122 | SINAPI | ADESIVO PLASTICO PARA PVC, FRASCO COM 850 GR | Material |  | UN | 0.0148 | 50.04 | 0.74
Insumo | 00020078 | SINAPI | PASTA LUBRIFICANTE PARA TUBOS E CONEXOES COM JUNTA ELASTICA (USO EM PVC, ACO, POLIETILENO E OUTROS) ( DE *400* G) | Material |  | UN | 0.02 | 18.32 | 0.36
Insumo | 00020083 | SINAPI | SOLUCAO LIMPADORA PARA PVC, FRASCO COM 1000 CM3 | Material |  | UN | 0.0225 | 43.46 | 0.97
Insumo | 00038383 | SINAPI | LIXA D'AGUA EM FOLHA, GRAO 100 | Material |  | UN | 0.064 | 1.5 | 0.09
Insumo | 00000297 | SINAPI | ANEL BORRACHA PARA TUBO ESGOTO PREDIAL DN 75 MM (NBR 5688) | Material |  | UN | 1 | 1.99 | 1.99
Insumo | 7267 | ORSE | Grelha p/ralo em inox, quadrada, 10x10cm, tipo abre/fecha, Meber ou similar | Material |  | un | 1 | 16.83 | 16.83
Insumo | 00011714 | SINAPI | CAIXA SIFONADA PVC, 150 X 185 X 75 MM, COM GRELHA QUADRADA BRANCA | Material |  | UN | 1 | 32.69 | 32.69
|  |  |  | MO sem LS => | 7.28 | LS => | 0 | MO com LS => | 7.28
|  |  |  | Valor do BDI => | 13.29 |  | Valor com BDI => |  | 77.16
Observação
REF.: 89707-SINAPI
Composição | CP.00000977 | Próprio | CAIXA D´AGUA EM POLIETILENO TIPO SLIM, 600 LITROS, COM ACESSÓRIOS | INHI - INSTALAÇÕES HIDROS SANITÁRIAS |  | UN | 1 | 1119.34 | 1119.34
Composição Auxiliar | 88248 | SINAPI | AUXILIAR DE ENCANADOR OU BOMBEIRO HIDRÁULICO COM ENCARGOS COMPLEMENTARES | SEDI - SERVIÇOS DIVERSOS |  | H | 7.7 | 17.92 | 137.98
Composição Auxiliar | 88267 | SINAPI | ENCANADOR OU BOMBEIRO HIDRÁULICO COM ENCARGOS COMPLEMENTARES | SEDI - SERVIÇOS DIVERSOS |  | H | 7.7 | 22.9 | 176.33
Insumo | 00000067 | SINAPI | ADAPTADOR PVC ROSCAVEL, COM FLANGES E ANEL DE VEDACAO, 1/2", PARA CAIXA D' AGUA | Material |  | UN | 1 | 7.49 | 7.49
Insumo | 00000068 | SINAPI | ADAPTADOR PVC SOLDAVEL, COM FLANGES LIVRES, 32 MM X 1", PARA CAIXA D' AGUA | Material |  | UN | 2 | 12.85 | 25.7
Insumo | 00000087 | SINAPI | ADAPTADOR PVC SOLDAVEL, LONGO, COM FLANGE LIVRE, 25 MM X 3/4", PARA CAIXA D' AGUA | Material |  | UN | 1 | 11.8 | 11.8
Insumo | 00000119 | SINAPI | ADESIVO PLASTICO PARA PVC, BISNAGA COM 75 GR | Material |  | UN | 0.4 | 5.54 | 2.21
Insumo | 00003146 | SINAPI | FITA VEDA ROSCA EM ROLOS DE 18 MM X 10 M (L X C) | Material |  | UN | 0.3 | 3.6 | 1.08
Insumo | 00003536 | SINAPI | JOELHO PVC, SOLDAVEL, 90 GRAUS, 32 MM, PARA AGUA FRIA PREDIAL | Material |  | UN | 1 | 1.46 | 1.46
Insumo | 00007140 | SINAPI | TE SOLDAVEL, PVC, 90 GRAUS, 32 MM, PARA AGUA FRIA PREDIAL (NBR 5648) | Material |  | UN | 1 | 2.77 | 2.77
Insumo | 00009868 | SINAPI | TUBO PVC, SOLDAVEL, DN 25 MM, AGUA FRIA (NBR-5648) | Material |  | M | 1.5 | 2.49 | 3.73
Insumo | 00009869 | SINAPI | TUBO PVC, SOLDAVEL, DN 32 MM, AGUA FRIA (NBR-5648) | Material |  | M | 2 | 5.59 | 11.18
Insumo | 00011675 | SINAPI | REGISTRO DE ESFERA, PVC, COM VOLANTE, VS, SOLDAVEL, DN 32 MM, COM CORPO DIVIDIDO | Material |  | UN | 1 | 27.73 | 27.73
Insumo | 00011829 | SINAPI | TORNEIRA DE BOIA CONVENCIONAL PARA CAIXA D'AGUA, 1/2", COM HASTE E TORNEIRA METALICOS E BALAO PLASTICO | Material |  | UN | 1 | 12.14 | 12.14
Insumo | CT.00000191 | Próprio | TANQUE DE POLIETILENO SLIM 600 LITROS FORTLEV OU EQUIVALENTE TÉCNICO | Material |  | UN | 1 | 697.74 | 697.74
|  |  |  | MO sem LS => | 224.37 | LS => | 0 | MO com LS => | 224.37
|  |  |  | Valor do BDI => | 232.93 |  | Valor com BDI => |  | 1352.27
Observação
REF.: 88504-SINAPI
Composição | CP.00000978 | Próprio | FORNECIMENTO E INSTALAÇÃO DE PASTILHAS DE CLORO PARA TRATAR ÁGUA DE CHUVA - BALDE COM 25 UNIDADES | INHI - INSTALAÇÕES HIDROS SANITÁRIAS |  | UN | 1 | 220.74 | 220.74
Composição Auxiliar | 88267 | SINAPI | ENCANADOR OU BOMBEIRO HIDRÁULICO COM ENCARGOS COMPLEMENTARES | SEDI - SERVIÇOS DIVERSOS |  | H | 0.5 | 22.9 | 11.45
Insumo | CT.00000192 | Próprio | PASTILHAS DE CLORO PARA TRATAR ÁGUA DE CHUVA - BALDE COM 25 UNIDADES | Material |  | UN | 1 | 209.29 | 209.29
|  |  |  | MO sem LS => | 8.53 | LS => | 0 | MO com LS => | 8.53
|  |  |  | Valor do BDI => | 45.93 |  | Valor com BDI => |  | 266.67
Composição | CP.00001009 | Próprio | CAIXA ENTERRADA DE AREIA PLUVIAL QUADRADA, EM ALVENARIA COM TIJOLOS CERÂMICOS MACIÇOS, ACABAMENTO INTERNO EM REBOCO, TAMPA EM CONCRETO, FUNDO COM BRITA, DIMENSÕES INTERNAS: 0,6X0,6X0,7 M. AF_05/2018 | INEL - INSTALAÇÃO ELÉTRICA/ELETRIFICAÇÃO E ILUMINAÇÃO EXTERNA |  | UN | 1 | 228.17 | 228.17
Composição Auxiliar | 83338 | SINAPI | ESCAVACAO MECANICA, A CEU ABERTO, EM MATERIAL DE 1A CATEGORIA, COM ESCAVADEIRA HIDRAULICA, CAPACIDADE DE 0,78 M3 | MOVT - MOVIMENTO DE TERRA |  | m³ | 1.79 | 2.38 | 4.26
Composição Auxiliar | 94099 | SINAPI | PREPARO DE FUNDO DE VALA COM LARGURA MAIOR OU IGUAL A 1,5 M E MENOR QUE 2,5 M, EM LOCAL COM NÍVEL BAIXO DE INTERFERÊNCIA. AF_06/2016 | MOVT - MOVIMENTO DE TERRA |  | m² | 2.56 | 2.58 | 6.6
Composição Auxiliar | 94107 | SINAPI | LASTRO COM PREPARO DE FUNDO, LARGURA MAIOR OU IGUAL A 1,5 M, COM CAMADA DE BRITA, LANÇAMENTO MANUAL, EM LOCAL COM NÍVEL BAIXO DE INTERFERÊNCIA. AF_06/2016 | MOVT - MOVIMENTO DE TERRA |  | m³ | 0.13 | 186.74 | 24.27
Composição Auxiliar | 72132 | SINAPI | ALVENARIA EM TIJOLO CERAMICO MACICO 5X10X20CM 1/2 VEZ (ESPESSURA 10CM), ASSENTADO COM ARGAMASSA TRACO 1:2:8 (CIMENTO, CAL E AREIA) | PARE - PAREDES/PAINEIS |  | m² | 1.68 | 62.99 | 105.82
Composição Auxiliar | 87879 | SINAPI | CHAPISCO APLICADO EM ALVENARIAS E ESTRUTURAS DE CONCRETO INTERNAS, COM COLHER DE PEDREIRO. ARGAMASSA TRAÇO 1:3 COM PREPARO EM BETONEIRA 400L. AF_06/2014 | REVE - REVESTIMENTO E TRATAMENTO DE SUPERFÍCIES |  | m² | 1.68 | 3.4 | 5.71
Composição Auxiliar | CP.00001654 | Próprio | EMBOÇO, PARA APLICAÇÃO EM CAIXA ENTERRADAS, EM ARGAMASSA TRAÇO 1:2:8, PREPARO MECÂNICO COM BETONEIRA 400L, APLICADO MANUALMENTE EM FACES INTERNAS DE PAREDES, ESPESSURA DE 20MM, COM EXECUÇÃO DE TALISCAS. AF_06/2014 | REVE - REVESTIMENTO E TRATAMENTO DE SUPERFÍCIES |  | m² | 1.68 | 28.46 | 47.81
Composição Auxiliar | 97735 | SINAPI | PEÇA RETANGULAR PRÉ-MOLDADA, VOLUME DE CONCRETO DE 30 A 100 LITROS, TAXA DE AÇO APROXIMADA DE 30KG/M³. AF_01/2018 | FUES - FUNDAÇÕES E ESTRUTURAS |  | m³ | 0.018 | 1872.68 | 33.7
|  |  |  | MO sem LS => | 96.39 | LS => | 0 | MO com LS => | 96.39
|  |  |  | Valor do BDI => | 47.48 |  | Valor com BDI => |  | 275.65
Composição | CP.00000447 | Próprio | RALO DE FERRO FUNDIDO, TIPO ABACAXI, D=100MM PARA LAJES, CALHAS - FORNECIMENTO E INSTALACAO | INHI - INSTALAÇÕES HIDROS SANITÁRIAS |  | UN | 1 | 32.7 | 32.7
Composição Auxiliar | 88248 | SINAPI | AUXILIAR DE ENCANADOR OU BOMBEIRO HIDRÁULICO COM ENCARGOS COMPLEMENTARES | SEDI - SERVIÇOS DIVERSOS |  | H | 0.5 | 17.92 | 8.96
Composição Auxiliar | 88267 | SINAPI | ENCANADOR OU BOMBEIRO HIDRÁULICO COM ENCARGOS COMPLEMENTARES | SEDI - SERVIÇOS DIVERSOS |  | H | 0.5 | 22.9 | 11.45
Insumo | 00011708 | SINAPI | RALO FOFO SEMIESFERICO, 100 MM, PARA LAJES/ CALHAS | Material |  | UN | 1 | 12.29 | 12.29
|  |  |  | MO sem LS => | 14.57 | LS => | 0 | MO com LS => | 14.57
|  |  |  | Valor do BDI => | 6.8 |  | Valor com BDI => |  | 39.5
Observação
REF.: 4283-ORSE
Composição | CP.00000448 | Próprio | RALO DE FERRO FUNDIDO, TIPO ABACAXI, D=150MM PARA LAJES, CALHAS - FORNECIMENTO E INSTALACAO | INHI - INSTALAÇÕES HIDROS SANITÁRIAS |  | UN | 1 | 49.28 | 49.28
Composição Auxiliar | 88248 | SINAPI | AUXILIAR DE ENCANADOR OU BOMBEIRO HIDRÁULICO COM ENCARGOS COMPLEMENTARES | SEDI - SERVIÇOS DIVERSOS |  | H | 0.5 | 17.92 | 8.96
Composição Auxiliar | 88267 | SINAPI | ENCANADOR OU BOMBEIRO HIDRÁULICO COM ENCARGOS COMPLEMENTARES | SEDI - SERVIÇOS DIVERSOS |  | H | 0.5 | 22.9 | 11.45
Insumo | 00011709 | SINAPI | RALO FOFO SEMIESFERICO, 150 MM, PARA LAJES/ CALHAS | Material |  | UN | 1 | 28.87 | 28.87
|  |  |  | MO sem LS => | 14.57 | LS => | 0 | MO com LS => | 14.57
|  |  |  | Valor do BDI => | 10.25 |  | Valor com BDI => |  | 59.53
Observação
REF.: 7752-ORSE
Composição | CP.00000866 | Próprio | BOMBA HIDRAULICA SUBMERSÍVEL TRIFÁSICA 3500 RPM, Q=1,4M3/H, HMT=10MCA, P=1/2CV - FORNECIMENTO E INSTALAÇÃO | INHI - INSTALAÇÕES HIDROS SANITÁRIAS |  | UN | 1 | 1837.51 | 1837.51
Composição Auxiliar | 73834/001 | SINAPI | INSTALACAO DE CONJ.MOTO BOMBA SUBMERSIVEL ATE 10 CV | INPR - INSTALAÇÕES DE PRODUÇÃO |  | UN | 1 | 225.4 | 225.4
Insumo | CT.00000170 | Próprio | BOMBA HIDRAULICA SUBMERSÍVEL TRIFÁSICA 3500 RPM, Q=1,4M3/H, HMT=10MCA, P=1/2CV | Material |  | UN | 1 | 1612.11 | 1612.11
|  |  |  | MO sem LS => | 166.2 | LS => | 0 | MO com LS => | 166.2
|  |  |  | Valor do BDI => | 248.24 |  | Valor com BDI => |  | 2085.75
Composição | CP.00000530 | Próprio | CHAVE DE BOIA AUTOMÁTICA PARA BOMBA SUBMERSA - FORNECIMENTO E INSTALAÇÃO | INEL - INSTALAÇÃO ELÉTRICA/ELETRIFICAÇÃO E ILUMINAÇÃO EXTERNA |  | UN | 1 | 69.09 | 69.09
Composição Auxiliar | 88247 | SINAPI | AUXILIAR DE ELETRICISTA COM ENCARGOS COMPLEMENTARES | SEDI - SERVIÇOS DIVERSOS |  | H | 0.8 | 18.4 | 14.72
Composição Auxiliar | 88264 | SINAPI | ELETRICISTA COM ENCARGOS COMPLEMENTARES | SEDI - SERVIÇOS DIVERSOS |  | H | 0.8 | 23.54 | 18.83
Insumo | 00003146 | SINAPI | FITA VEDA ROSCA EM ROLOS DE 18 MM X 10 M (L X C) | Material |  | UN | 0.15 | 3.6 | 0.54
Insumo | 00007588 | SINAPI | AUTOMATICO DE BOIA SUPERIOR / INFERIOR, *15* A / 250 V | Material |  | UN | 1 | 35 | 35
|  |  |  | MO sem LS => | 23.55 | LS => | 0 | MO com LS => | 23.55
|  |  |  | Valor do BDI => | 14.37 |  | Valor com BDI => |  | 83.46
Observação
REF.: 85195-SINAPI
Composição | CP.00000390 | Próprio | REGISTRO DE GAVETA BRUTO, LATÃO, ROSCÁVEL, 1 1/2, COM ACABAMENTO SIMPLES. FORNECIDO E INSTALADO EM RAMAL DE ÁGUA. AF_12/2014 | INHI - INSTALAÇÕES HIDROS SANITÁRIAS |  | UN | 1 | 99.32 | 99.32
Composição Auxiliar | 88248 | SINAPI | AUXILIAR DE ENCANADOR OU BOMBEIRO HIDRÁULICO COM ENCARGOS COMPLEMENTARES | SEDI - SERVIÇOS DIVERSOS |  | H | 0.789 | 17.92 | 14.13
Composição Auxiliar | 88267 | SINAPI | ENCANADOR OU BOMBEIRO HIDRÁULICO COM ENCARGOS COMPLEMENTARES | SEDI - SERVIÇOS DIVERSOS |  | H | 0.789 | 22.9 | 18.06
Insumo | 00003148 | SINAPI | FITA VEDA ROSCA EM ROLOS DE 18 MM X 50 M (L X C) | Material |  | UN | 0.019 | 13.27 | 0.25
Insumo | 00006010 | SINAPI | REGISTRO GAVETA BRUTO EM LATAO FORJADO, BITOLA 1 1/2 " (REF 1509) | Material |  | UN | 1 | 66.88 | 66.88
|  |  |  | MO sem LS => | 22.99 | LS => | 0 | MO com LS => | 22.99
|  |  |  | Valor do BDI => | 20.66 |  | Valor com BDI => |  | 119.98
Observação
REF.: 94497-SINAPI
Composição | CP.00000453 | Próprio | PINTURA DUAS DEMÃOS ESMALTE FACE APARENTE DE TUBULAÇÃO Ø 2 1/2" - FORNECIMENTO E EXECUÇÃO | INHI - INSTALAÇÕES HIDROS SANITÁRIAS |  | M | 1 | 12.43 | 12.43
Composição Auxiliar | 88310 | SINAPI | PINTOR COM ENCARGOS COMPLEMENTARES | SEDI - SERVIÇOS DIVERSOS |  | H | 0.25 | 24.43 | 6.1
Composição Auxiliar | 88243 | SINAPI | AJUDANTE ESPECIALIZADO COM ENCARGOS COMPLEMENTARES | SEDI - SERVIÇOS DIVERSOS |  | H | 0.25 | 19.19 | 4.79
Insumo | 00007292 | SINAPI | TINTA ESMALTE SINTETICO PREMIUM BRILHANTE | Material |  | L | 0.03192 | 22.94 | 0.73
Insumo | 00005318 | SINAPI | SOLVENTE DILUENTE A BASE DE AGUARRAS | Material |  | L | 0.00479 | 11.32 | 0.05
Insumo | 00007307 | SINAPI | FUNDO ANTICORROSIVO PARA METAIS FERROSOS (ZARCAO) | Material |  | L | 0.03192 | 23.83 | 0.76
|  |  |  | MO sem LS => | 7.5 | LS => | 0 | MO com LS => | 7.5
|  |  |  | Valor do BDI => | 2.58 |  | Valor com BDI => |  | 15.01
Observação
REF.: 15.03.075-FDE
Composição | CP.00000592 | Próprio | TUBO DE AÇO GALVANIZADO COM COSTURA, CLASSE MÉDIA, DN 15 (1/2"), CONEXÃO ROSQUEADA, INSTALADO EM REDE DE ALIMENTAÇÃO PARA HIDRANTE - FORNECIMENTO E INSTALAÇÃO. AF_12/2015 | INHI - INSTALAÇÕES HIDROS SANITÁRIAS |  | M | 1 | 18.51 | 18.51
Composição Auxiliar | 88248 | SINAPI | AUXILIAR DE ENCANADOR OU BOMBEIRO HIDRÁULICO COM ENCARGOS COMPLEMENTARES | SEDI - SERVIÇOS DIVERSOS |  | H | 0.148 | 17.92 | 2.65
Composição Auxiliar | 88267 | SINAPI | ENCANADOR OU BOMBEIRO HIDRÁULICO COM ENCARGOS COMPLEMENTARES | SEDI - SERVIÇOS DIVERSOS |  | H | 0.148 | 22.9 | 3.38
Insumo | 00007691 | SINAPI | TUBO ACO GALVANIZADO COM COSTURA, CLASSE MEDIA, DN 1/2", E = *2,65* MM, PESO *1,22* KG/M (NBR 5580) | Material |  | M | 1.039 | 12.02 | 12.48
|  |  |  | MO sem LS => | 4.3 | LS => | 0 | MO com LS => | 4.3
|  |  |  | Valor do BDI => | 3.85 |  | Valor com BDI => |  | 22.36
Observação
REF.: 97498-SINAPI
Composição | CP.00000593 | Próprio | PINTURA DUAS DEMÃOS ESMALTE FACE APARENTE DE TUBULAÇÃO Ø 1/2" - FORNECIMENTO E EXECUÇÃO | INHI - INSTALAÇÕES HIDROS SANITÁRIAS |  | M | 1 | 4.92 | 4.92
Composição Auxiliar | 88310 | SINAPI | PINTOR COM ENCARGOS COMPLEMENTARES | SEDI - SERVIÇOS DIVERSOS |  | H | 0.1 | 24.43 | 2.44
Composição Auxiliar | 88243 | SINAPI | AJUDANTE ESPECIALIZADO COM ENCARGOS COMPLEMENTARES | SEDI - SERVIÇOS DIVERSOS |  | H | 0.1 | 19.19 | 1.91
Insumo | 00007292 | SINAPI | TINTA ESMALTE SINTETICO PREMIUM BRILHANTE | Material |  | L | 0.01197 | 22.94 | 0.27
Insumo | 00005318 | SINAPI | SOLVENTE DILUENTE A BASE DE AGUARRAS | Material |  | L | 0.00179 | 11.32 | 0.02
Insumo | 00007307 | SINAPI | FUNDO ANTICORROSIVO PARA METAIS FERROSOS (ZARCAO) | Material |  | L | 0.01197 | 23.83 | 0.28
|  |  |  | MO sem LS => | 3 | LS => | 0 | MO com LS => | 3
|  |  |  | Valor do BDI => | 1.02 |  | Valor com BDI => |  | 5.94
Observação
REF.: 15.03.069-FDE
Composição | CP.00000488 | Próprio | PINTURA DUAS DEMÃOS ESMALTE FACE APARENTE DE TUBULAÇÃO Ø 1" - FORNECIMENTO E EXECUÇÃO | INHI - INSTALAÇÕES HIDROS SANITÁRIAS |  | M | 1 | 7.29 | 7.29
Composição Auxiliar | 88310 | SINAPI | PINTOR COM ENCARGOS COMPLEMENTARES | SEDI - SERVIÇOS DIVERSOS |  | H | 0.15 | 24.43 | 3.66
Composição Auxiliar | 88243 | SINAPI | AJUDANTE ESPECIALIZADO COM ENCARGOS COMPLEMENTARES | SEDI - SERVIÇOS DIVERSOS |  | H | 0.15 | 19.19 | 2.87
Insumo | 00007292 | SINAPI | TINTA ESMALTE SINTETICO PREMIUM BRILHANTE | Material |  | L | 0.01596 | 22.94 | 0.36
Insumo | 00005318 | SINAPI | SOLVENTE DILUENTE A BASE DE AGUARRAS | Material |  | L | 0.00239 | 11.32 | 0.02
Insumo | 00007307 | SINAPI | FUNDO ANTICORROSIVO PARA METAIS FERROSOS (ZARCAO) | Material |  | L | 0.01596 | 23.83 | 0.38
|  |  |  | MO sem LS => | 4.5 | LS => | 0 | MO com LS => | 4.5
|  |  |  | Valor do BDI => | 1.51 |  | Valor com BDI => |  | 8.8
Observação
REF.: 15.03.069-FDE
Composição | CP.00000455 | Próprio | PINTURA DUAS DEMÃOS ESMALTE FACE APARENTE DE TUBULAÇÃO Ø 1.1/4" - FORNECIMENTO E EXECUÇÃO | INHI - INSTALAÇÕES HIDROS SANITÁRIAS |  | M | 1 | 9.66 | 9.66
Composição Auxiliar | 88310 | SINAPI | PINTOR COM ENCARGOS COMPLEMENTARES | SEDI - SERVIÇOS DIVERSOS |  | H | 0.2 | 24.43 | 4.88
Composição Auxiliar | 88243 | SINAPI | AJUDANTE ESPECIALIZADO COM ENCARGOS COMPLEMENTARES | SEDI - SERVIÇOS DIVERSOS |  | H | 0.2 | 19.19 | 3.83
Insumo | 00007292 | SINAPI | TINTA ESMALTE SINTETICO PREMIUM BRILHANTE | Material |  | L | 0.01995 | 22.94 | 0.45
Insumo | 00005318 | SINAPI | SOLVENTE DILUENTE A BASE DE AGUARRAS | Material |  | L | 0.00299 | 11.32 | 0.03
Insumo | 00007307 | SINAPI | FUNDO ANTICORROSIVO PARA METAIS FERROSOS (ZARCAO) | Material |  | L | 0.01995 | 23.83 | 0.47
|  |  |  | MO sem LS => | 6 | LS => | 0 | MO com LS => | 6
|  |  |  | Valor do BDI => | 2.01 |  | Valor com BDI => |  | 11.67
Observação
REF.: 15.03.072-FDE
Composição | CP.00000454 | Próprio | PINTURA DUAS DEMÃOS ESMALTE FACE APARENTE DE TUBULAÇÃO Ø 3" - FORNECIMENTO E EXECUÇÃO | INHI - INSTALAÇÕES HIDROS SANITÁRIAS |  | M | 1 | 13.2 | 13.2
Composição Auxiliar | 88310 | SINAPI | PINTOR COM ENCARGOS COMPLEMENTARES | SEDI - SERVIÇOS DIVERSOS |  | H | 0.25 | 24.43 | 6.1
Composição Auxiliar | 88243 | SINAPI | AJUDANTE ESPECIALIZADO COM ENCARGOS COMPLEMENTARES | SEDI - SERVIÇOS DIVERSOS |  | H | 0.25 | 19.19 | 4.79
Insumo | 00007292 | SINAPI | TINTA ESMALTE SINTETICO PREMIUM BRILHANTE | Material |  | L | 0.04788 | 22.94 | 1.09
Insumo | 00005318 | SINAPI | SOLVENTE DILUENTE A BASE DE AGUARRAS | Material |  | L | 0.00718 | 11.32 | 0.08
Insumo | 00007307 | SINAPI | FUNDO ANTICORROSIVO PARA METAIS FERROSOS (ZARCAO) | Material |  | L | 0.04788 | 23.83 | 1.14
|  |  |  | MO sem LS => | 7.5 | LS => | 0 | MO com LS => | 7.5
|  |  |  | Valor do BDI => | 2.74 |  | Valor com BDI => |  | 15.94
Observação
REF.: 15.03.076-FDE
Composição | CP.00000594 | Próprio | LUVA, EM FERRO GALVANIZADO, DN 15 (1/2"), CONEXÃO ROSQUEADA, INSTALADO EM REDE DE ALIMENTAÇÃO PARA HIDRANTE - FORNECIMENTO E INSTALAÇÃO. AF_12/2015 | INHI - INSTALAÇÕES HIDROS SANITÁRIAS |  | UN | 1 | 22.91 | 22.91
Composição Auxiliar | 88248 | SINAPI | AUXILIAR DE ENCANADOR OU BOMBEIRO HIDRÁULICO COM ENCARGOS COMPLEMENTARES | SEDI - SERVIÇOS DIVERSOS |  | H | 0.447 | 17.92 | 8.01
Composição Auxiliar | 88267 | SINAPI | ENCANADOR OU BOMBEIRO HIDRÁULICO COM ENCARGOS COMPLEMENTARES | SEDI - SERVIÇOS DIVERSOS |  | H | 0.447 | 22.9 | 10.23
Insumo | 00003148 | SINAPI | FITA VEDA ROSCA EM ROLOS DE 18 MM X 50 M (L X C) | Material |  | UN | 0.09 | 13.27 | 1.19
Insumo | 00007307 | SINAPI | FUNDO ANTICORROSIVO PARA METAIS FERROSOS (ZARCAO) | Material |  | L | 0.002 | 23.83 | 0.04
Insumo | 00003908 | SINAPI | LUVA DE FERRO GALVANIZADO, COM ROSCA BSP, DE 1/2" | Material |  | UN | 1 | 3.44 | 3.44
|  |  |  | MO sem LS => | 13.01 | LS => | 0 | MO com LS => | 13.01
|  |  |  | Valor do BDI => | 4.76 |  | Valor com BDI => |  | 27.67
Observação
REF.: 92370-SINAPI
Composição | CP.00000595 | Próprio | JOELHO 90 GRAUS, EM FERRO GALVANIZADO, DN 15 (1/2"), CONEXÃO ROSQUEADA, INSTALADO EM REDE DE ALIMENTAÇÃO PARA HIDRANTE - FORNECIMENTO E INSTALAÇÃO. AF_12/2015 | INHI - INSTALAÇÕES HIDROS SANITÁRIAS |  | UN | 1 | 31.47 | 31.47
Composição Auxiliar | 88248 | SINAPI | AUXILIAR DE ENCANADOR OU BOMBEIRO HIDRÁULICO COM ENCARGOS COMPLEMENTARES | SEDI - SERVIÇOS DIVERSOS |  | H | 0.671 | 17.92 | 12.02
Composição Auxiliar | 88267 | SINAPI | ENCANADOR OU BOMBEIRO HIDRÁULICO COM ENCARGOS COMPLEMENTARES | SEDI - SERVIÇOS DIVERSOS |  | H | 0.671 | 22.9 | 15.36
Insumo | 00003148 | SINAPI | FITA VEDA ROSCA EM ROLOS DE 18 MM X 50 M (L X C) | Material |  | UN | 0.009 | 13.27 | 0.11
Insumo | 00007307 | SINAPI | FUNDO ANTICORROSIVO PARA METAIS FERROSOS (ZARCAO) | Material |  | L | 0.002 | 23.83 | 0.04
Insumo | 00003455 | SINAPI | COTOVELO 90 GRAUS DE FERRO GALVANIZADO, COM ROSCA BSP, DE 1/2" | Material |  | UN | 1 | 3.94 | 3.94
|  |  |  | MO sem LS => | 19.54 | LS => | 0 | MO com LS => | 19.54
|  |  |  | Valor do BDI => | 6.54 |  | Valor com BDI => |  | 38.01
Observação
REF.: 92382-SINAPI
Composição | CP.00000596 | Próprio | TÊ, EM FERRO GALVANIZADO, CONEXÃO ROSQUEADA, DN 15 (1/2"), INSTALADO EM REDE DE ALIMENTAÇÃO PARA HIDRANTE - FORNECIMENTO E INSTALAÇÃO. AF_12/2015 | INHI - INSTALAÇÕES HIDROS SANITÁRIAS |  | UN | 1 | 42.13 | 42.13
Composição Auxiliar | 88248 | SINAPI | AUXILIAR DE ENCANADOR OU BOMBEIRO HIDRÁULICO COM ENCARGOS COMPLEMENTARES | SEDI - SERVIÇOS DIVERSOS |  | H | 0.894 | 17.92 | 16.02
Composição Auxiliar | 88267 | SINAPI | ENCANADOR OU BOMBEIRO HIDRÁULICO COM ENCARGOS COMPLEMENTARES | SEDI - SERVIÇOS DIVERSOS |  | H | 0.894 | 22.9 | 20.47
Insumo | 00003148 | SINAPI | FITA VEDA ROSCA EM ROLOS DE 18 MM X 50 M (L X C) | Material |  | UN | 0.015 | 13.27 | 0.19
Insumo | 00007307 | SINAPI | FUNDO ANTICORROSIVO PARA METAIS FERROSOS (ZARCAO) | Material |  | L | 0.004 | 23.83 | 0.09
Insumo | 00006294 | SINAPI | TE DE FERRO GALVANIZADO, DE 1/2" | Material |  | UN | 1 | 5.36 | 5.36
|  |  |  | MO sem LS => | 26.04 | LS => | 0 | MO com LS => | 26.04
|  |  |  | Valor do BDI => | 8.76 |  | Valor com BDI => |  | 50.89
Observação
REF.: 92637-SINAPI
Composição | CP.00000597 | Próprio | UNIÃO, EM FERRO GALVANIZADO, DN 15 (1/2"), CONEXÃO ROSQUEADA, INSTALADO EM REDE DE ALIMENTAÇÃO PARA HIDRANTE - FORNECIMENTO E INSTALAÇÃO. AF_12/2015 | INHI - INSTALAÇÕES HIDROS SANITÁRIAS |  | UN | 1 | 32.2 | 32.2
Composição Auxiliar | 88248 | SINAPI | AUXILIAR DE ENCANADOR OU BOMBEIRO HIDRÁULICO COM ENCARGOS COMPLEMENTARES | SEDI - SERVIÇOS DIVERSOS |  | H | 0.447 | 17.92 | 8.01
Composição Auxiliar | 88267 | SINAPI | ENCANADOR OU BOMBEIRO HIDRÁULICO COM ENCARGOS COMPLEMENTARES | SEDI - SERVIÇOS DIVERSOS |  | H | 0.447 | 22.9 | 10.23
Insumo | 00003148 | SINAPI | FITA VEDA ROSCA EM ROLOS DE 18 MM X 50 M (L X C) | Material |  | UN | 0.009 | 13.27 | 0.11
Insumo | 00007307 | SINAPI | FUNDO ANTICORROSIVO PARA METAIS FERROSOS (ZARCAO) | Material |  | L | 0.002 | 23.83 | 0.04
Insumo | 00009883 | SINAPI | UNIAO DE FERRO GALVANIZADO, COM ROSCA BSP, COM ASSENTO PLANO, DE 1/2" | Material |  | UN | 1 | 13.81 | 13.81
|  |  |  | MO sem LS => | 13.01 | LS => | 0 | MO com LS => | 13.01
|  |  |  | Valor do BDI => | 6.7 |  | Valor com BDI => |  | 38.9
Observação
REF.: 92892-SINAPI
Composição | CP.00000543 | Próprio | ENVELOPE DE CONCRETO P/PROTEÇÃO DE TUBO/ELETRODUTOS ENTERRADO | SEDI - SERVIÇOS DIVERSOS |  | M | 1 | 15.9 | 15.9
Composição Auxiliar | 88309 | SINAPI | PEDREIRO COM ENCARGOS COMPLEMENTARES | SEDI - SERVIÇOS DIVERSOS |  | H | 0.12 | 23.33 | 2.79
Composição Auxiliar | 88316 | SINAPI | SERVENTE COM ENCARGOS COMPLEMENTARES | SEDI - SERVIÇOS DIVERSOS |  | H | 0.39 | 16.28 | 6.34
Insumo | 00000370 | SINAPI | AREIA MEDIA - POSTO JAZIDA/FORNECEDOR (RETIRADO NA JAZIDA, SEM TRANSPORTE) | Material |  | m³ | 0.018 | 73 | 1.31
Insumo | 00001379 | SINAPI | CIMENTO PORTLAND COMPOSTO CP II-32 | Material |  | KG | 7.79 | 0.53 | 4.12
Insumo | 00004721 | SINAPI | PEDRA BRITADA N. 1 (9,5 a 19 MM) POSTO PEDREIRA/FORNECEDOR, SEM FRETE | Material |  | m³ | 0.023 | 58.35 | 1.34
|  |  |  | MO sem LS => | 5.99 | LS => | 0 | MO com LS => | 5.99
|  |  |  | Valor do BDI => | 3.3 |  | Valor com BDI => |  | 19.2
Observação
REF.: C1250-SEINFRA
Composição | CP.00000494 | Próprio | FITA ADESIVA PARA DEMARCAÇÃO DE PISO DA SINALIZAÇÃO DOS EXTINTORES/HIDRANTES - FORNECIMENTO E INSTALAÇÃO | INES - INSTALAÇÕES ESPECIAIS |  | UN | 1 | 65.66 | 65.66
Composição Auxiliar | 88243 | SINAPI | AJUDANTE ESPECIALIZADO COM ENCARGOS COMPLEMENTARES | SEDI - SERVIÇOS DIVERSOS |  | H | 0.2 | 19.19 | 3.83
Insumo | 3.87.20 | FDE | FITA ADESIVA P/DEMARCAÇÃO PISO (3M SCOTCH 471)AMAR | Material |  | UN | 3 | 20.61 | 61.83
|  |  |  | MO sem LS => | 2.6 | LS => | 0 | MO com LS => | 2.6
|  |  |  | Valor do BDI => | 13.66 |  | Valor com BDI => |  | 79.32
Composição | CP.00000493 | Próprio | EXTINTOR INCENDIO TP PO QUIMICO ABC 8KG, INCLUINDO SUPORTE DE PAREDE - FORNECIMENTO E INSTALACAO | INES - INSTALAÇÕES ESPECIAIS |  | UN | 1 | 203.91 | 203.91
Composição Auxiliar | 88309 | SINAPI | PEDREIRO COM ENCARGOS COMPLEMENTARES | SEDI - SERVIÇOS DIVERSOS |  | H | 0.5 | 23.33 | 11.66
Composição Auxiliar | 88316 | SINAPI | SERVENTE COM ENCARGOS COMPLEMENTARES | SEDI - SERVIÇOS DIVERSOS |  | H | 0.5 | 16.28 | 8.14
Insumo | 9500 | ORSE | Extintor de pó químico ABC, capacidade 8 kg | Material |  | un | 1 | 178.84 | 178.84
Insumo | 067035 | IOPES | SUPORTE PARA EXTINTOR (LABOR) | Material |  | UN | 1 | 5.27 | 5.27
|  |  |  | MO sem LS => | 13.6 | LS => | 0 | MO com LS => | 13.6
|  |  |  | Valor do BDI => | 42.43 |  | Valor com BDI => |  | 246.34
Observação
REF.: 83635-SINAPI
Composição | CP.00000598 | Próprio | CAIXA ENTERRADA INCÊNDIO QUADRADA, EM ALVENARIA COM TIJOLOS CERÂMICOS MACIÇOS, ACABAMENTO INTERNO EM REBOCO, TAMPA EM FERRO FUNDIDO, FUNDO COM BRITA, DIMENSÕES INTERNAS: 0,6X0,6X0,9 M. AF_05/2018 | INHI - INSTALAÇÕES HIDROS SANITÁRIAS |  | UN | 1 | 481.02 | 481.02
Composição Auxiliar | 83338 | SINAPI | ESCAVACAO MECANICA, A CEU ABERTO, EM MATERIAL DE 1A CATEGORIA, COM ESCAVADEIRA HIDRAULICA, CAPACIDADE DE 0,78 M3 | MOVT - MOVIMENTO DE TERRA |  | m³ | 2.3 | 2.38 | 5.47
Composição Auxiliar | 94099 | SINAPI | PREPARO DE FUNDO DE VALA COM LARGURA MAIOR OU IGUAL A 1,5 M E MENOR QUE 2,5 M, EM LOCAL COM NÍVEL BAIXO DE INTERFERÊNCIA. AF_06/2016 | MOVT - MOVIMENTO DE TERRA |  | m² | 2.56 | 2.58 | 6.6
Composição Auxiliar | 94107 | SINAPI | LASTRO COM PREPARO DE FUNDO, LARGURA MAIOR OU IGUAL A 1,5 M, COM CAMADA DE BRITA, LANÇAMENTO MANUAL, EM LOCAL COM NÍVEL BAIXO DE INTERFERÊNCIA. AF_06/2016 | MOVT - MOVIMENTO DE TERRA |  | m³ | 0.13 | 186.74 | 24.27
Composição Auxiliar | 72132 | SINAPI | ALVENARIA EM TIJOLO CERAMICO MACICO 5X10X20CM 1/2 VEZ (ESPESSURA 10CM), ASSENTADO COM ARGAMASSA TRACO 1:2:8 (CIMENTO, CAL E AREIA) | PARE - PAREDES/PAINEIS |  | m² | 2.16 | 62.99 | 136.05
Composição Auxiliar | 87879 | SINAPI | CHAPISCO APLICADO EM ALVENARIAS E ESTRUTURAS DE CONCRETO INTERNAS, COM COLHER DE PEDREIRO. ARGAMASSA TRAÇO 1:3 COM PREPARO EM BETONEIRA 400L. AF_06/2014 | REVE - REVESTIMENTO E TRATAMENTO DE SUPERFÍCIES |  | m² | 2.16 | 3.4 | 7.34
Composição Auxiliar | CP.00001654 | Próprio | EMBOÇO, PARA APLICAÇÃO EM CAIXA ENTERRADAS, EM ARGAMASSA TRAÇO 1:2:8, PREPARO MECÂNICO COM BETONEIRA 400L, APLICADO MANUALMENTE EM FACES INTERNAS DE PAREDES, ESPESSURA DE 20MM, COM EXECUÇÃO DE TALISCAS. AF_06/2014 | REVE - REVESTIMENTO E TRATAMENTO DE SUPERFÍCIES |  | m² | 2.16 | 28.46 | 61.47
Insumo | O.05.000.036527 | CPOS | Tampão ferro dúctil, de 600 x 600 mm, classe 125 (ruptura > 125 kN), para tráfego leve, conforme NBR 10160/2005 | Material |  | un | 1 | 239.82 | 239.82
|  |  |  | MO sem LS => | 98.83 | LS => | 0 | MO com LS => | 98.83
|  |  |  | Valor do BDI => | 100.1 |  | Valor com BDI => |  | 581.12
Composição | CP.00000599 | Próprio | CAIXA ENTERRADA INCÊNDIO RETANGULAR, EM ALVENARIA COM TIJOLOS CERÂMICOS MACIÇOS, ACABAMENTO INTERNO EM REBOCO, TAMPA EM FERRO FUNDIDO, FUNDO COM BRITA, DIMENSÕES INTERNAS: 0,5X0,7X0,9 M. AF_05/2018 | INHI - INSTALAÇÕES HIDROS SANITÁRIAS |  | UN | 1 | 490.23 | 490.23
Composição Auxiliar | 83338 | SINAPI | ESCAVACAO MECANICA, A CEU ABERTO, EM MATERIAL DE 1A CATEGORIA, COM ESCAVADEIRA HIDRAULICA, CAPACIDADE DE 0,78 M3 | MOVT - MOVIMENTO DE TERRA |  | m³ | 2.3 | 2.38 | 5.47
Composição Auxiliar | 94097 | SINAPI | PREPARO DE FUNDO DE VALA COM LARGURA MENOR QUE 1,5 M, EM LOCAL COM NÍVEL BAIXO DE INTERFERÊNCIA. AF_06/2016 | MOVT - MOVIMENTO DE TERRA |  | m² | 2.55 | 5.13 | 13.08
Composição Auxiliar | 94103 | SINAPI | LASTRO DE VALA COM PREPARO DE FUNDO, LARGURA MENOR QUE 1,5 M, COM CAMADA DE BRITA, LANÇAMENTO MANUAL, EM LOCAL COM NÍVEL BAIXO DE INTERFERÊNCIA. AF_06/2016 | MOVT - MOVIMENTO DE TERRA |  | m³ | 0.13 | 207.72 | 27
Composição Auxiliar | 72132 | SINAPI | ALVENARIA EM TIJOLO CERAMICO MACICO 5X10X20CM 1/2 VEZ (ESPESSURA 10CM), ASSENTADO COM ARGAMASSA TRACO 1:2:8 (CIMENTO, CAL E AREIA) | PARE - PAREDES/PAINEIS |  | m² | 2.16 | 62.99 | 136.05
Composição Auxiliar | 87879 | SINAPI | CHAPISCO APLICADO EM ALVENARIAS E ESTRUTURAS DE CONCRETO INTERNAS, COM COLHER DE PEDREIRO. ARGAMASSA TRAÇO 1:3 COM PREPARO EM BETONEIRA 400L. AF_06/2014 | REVE - REVESTIMENTO E TRATAMENTO DE SUPERFÍCIES |  | m² | 2.16 | 3.4 | 7.34
Composição Auxiliar | CP.00001654 | Próprio | EMBOÇO, PARA APLICAÇÃO EM CAIXA ENTERRADAS, EM ARGAMASSA TRAÇO 1:2:8, PREPARO MECÂNICO COM BETONEIRA 400L, APLICADO MANUALMENTE EM FACES INTERNAS DE PAREDES, ESPESSURA DE 20MM, COM EXECUÇÃO DE TALISCAS. AF_06/2014 | REVE - REVESTIMENTO E TRATAMENTO DE SUPERFÍCIES |  | m² | 2.16 | 28.46 | 61.47
Insumo | O.05.000.036527 | CPOS | Tampão ferro dúctil, de 600 x 600 mm, classe 125 (ruptura > 125 kN), para tráfego leve, conforme NBR 10160/2005 | Material |  | un | 1 | 239.82 | 239.82
|  |  |  | MO sem LS => | 105.05 | LS => | 0 | MO com LS => | 105.05
|  |  |  | Valor do BDI => | 102.01 |  | Valor com BDI => |  | 592.24
Composição | CP.00000495 | Próprio | ABRIGO PARA HIDRANTE, 90X60X17CM, COM REGISTRO GLOBO ANGULAR 45 GRAUS 2 1/2", ADAPTADOR STORZ 2 1/2", DUAS MANGUEIRAS DE INCÊNDIO 15M, REDUÇÃO 2 1/2 X 1 1/2" E ESGUICHO EM LATÃO 1 1/2" - FORNECIMENTO E INSTALAÇÃO. AF_08/2017 | INES - INSTALAÇÕES ESPECIAIS |  | UN | 1 | 1259.47 | 1259.47
Composição Auxiliar | 88248 | SINAPI | AUXILIAR DE ENCANADOR OU BOMBEIRO HIDRÁULICO COM ENCARGOS COMPLEMENTARES | SEDI - SERVIÇOS DIVERSOS |  | H | 3.037 | 17.92 | 54.42
Composição Auxiliar | 88267 | SINAPI | ENCANADOR OU BOMBEIRO HIDRÁULICO COM ENCARGOS COMPLEMENTARES | SEDI - SERVIÇOS DIVERSOS |  | H | 3.037 | 22.9 | 69.54
Insumo | 00004350 | SINAPI | BUCHA DE NYLON, DIAMETRO DO FURO 8 MM, COMPRIMENTO 40 MM, COM PARAFUSO DE ROSCA SOBERBA, CABECA CHATA, FENDA SIMPLES, 4,8 X 50 MM | Material |  | UN | 4 | 0.33 | 1.32
Insumo | 00010899 | SINAPI | ADAPTADOR, EM LATAO, ENGATE RAPIDO 2 1/2" X ROSCA INTERNA 5 FIOS 2 1/2", PARA INSTALACAO PREDIAL DE COMBATE A INCENDIO | Material |  | UN | 1 | 59.47 | 59.47
Insumo | 00010904 | SINAPI | REGISTRO OU VALVULA GLOBO ANGULAR EM LATAO, PARA HIDRANTES EM INSTALACAO PREDIAL DE INCENDIO, 45 GRAUS, DIAMETRO DE 2 1/2", COM VOLANTE, CLASSE DE PRESSAO DE ATE 200 PSI | Material |  | UN | 1 | 135.76 | 135.76
Insumo | 00020963 | SINAPI | CAIXA DE INCENDIO/ABRIGO PARA MANGUEIRA, DE SOBREPOR/EXTERNA, COM 90 X 60 X 17 CM, EM CHAPA DE ACO, PORTA COM VENTILACAO, VISOR COM A INSCRICAO "INCENDIO", SUPORTE/CESTA INTERNA PARA A MANGUEIRA, PINTURA ELETROSTATICA VERMELHA | Material |  | UN | 1 | 232.1 | 232.1
Insumo | 00020971 | SINAPI | CHAVE DUPLA PARA CONEXOES TIPO STORZ, ENGATE RAPIDO 1 1/2" X 2 1/2", EM LATAO, PARA INSTALACAO PREDIAL COMBATE A INCENDIO | Material |  | UN | 1 | 12.92 | 12.92
Insumo | 00037555 | SINAPI | ESGUICHO JATO REGULAVEL, TIPO ELKHART, ENGATE RAPIDO 2 1/2", PARA COMBATE A INCENDIO | Material |  | UN | 1 | 193.94 | 193.94
Insumo | 00021029 | SINAPI | MANGUEIRA DE INCENDIO, TIPO 1, DE 1 1/2", COMPRIMENTO = 15 M, TECIDO EM FIO DE POLIESTER E TUBO INTERNO EM BORRACHA SINTETICA, COM UNIOES ENGATE RAPIDO | Material |  | UN | 2 | 250 | 500
|  |  |  | MO sem LS => | 88.49 | LS => | 0 | MO com LS => | 88.49
|  |  |  | Valor do BDI => | 262.09 |  | Valor com BDI => |  | 1521.56
Observação
REF.: 96765-SINAPI
Composição | CP.00000615 | Próprio | VÁLVULA BORBOLETA, DE FERRO FUNDIDO, ROSCÁVEL, 2 1/2" - FORNECIMENTO E INSTALAÇÃO. AF_01/2019 | INHI - INSTALAÇÕES HIDROS SANITÁRIAS |  | UN | 1 | 321.6 | 321.6
Composição Auxiliar | 88248 | SINAPI | AUXILIAR DE ENCANADOR OU BOMBEIRO HIDRÁULICO COM ENCARGOS COMPLEMENTARES | SEDI - SERVIÇOS DIVERSOS |  | H | 0.818 | 17.92 | 14.65
Composição Auxiliar | 88267 | SINAPI | ENCANADOR OU BOMBEIRO HIDRÁULICO COM ENCARGOS COMPLEMENTARES | SEDI - SERVIÇOS DIVERSOS |  | H | 0.818 | 22.9 | 18.73
Insumo | 00003148 | SINAPI | FITA VEDA ROSCA EM ROLOS DE 18 MM X 50 M (L X C) | Material |  | UN | 0.038 | 13.27 | 0.5
Insumo | CT.00000103 | Próprio | VÁLVULA BORBOLETA, DE FERRO FUNDIDO, Ø2 1/2 | Material |  | UN | 1 | 287.72 | 287.72
|  |  |  | MO sem LS => | 23.83 | LS => | 0 | MO com LS => | 23.83
|  |  |  | Valor do BDI => | 66.92 |  | Valor com BDI => |  | 388.52
Observação
REF.: 99632-SINAPI
Composição | CP.00000980 | Próprio | ADAPTADOR STORZ 2.1/2"X2.1/2", INCLUINDO TAMPÃO COM CORRENTE DE ALUMÍNIO - FORNECIMENTO E INSTALAÇÃO | INHI - INSTALAÇÕES HIDROS SANITÁRIAS |  | UN | 1 | 238 | 238
Composição Auxiliar | 88248 | SINAPI | AUXILIAR DE ENCANADOR OU BOMBEIRO HIDRÁULICO COM ENCARGOS COMPLEMENTARES | SEDI - SERVIÇOS DIVERSOS |  | H | 1.15 | 17.92 | 20.6
Composição Auxiliar | 88267 | SINAPI | ENCANADOR OU BOMBEIRO HIDRÁULICO COM ENCARGOS COMPLEMENTARES | SEDI - SERVIÇOS DIVERSOS |  | H | 1.15 | 22.9 | 26.33
Insumo | 00003146 | SINAPI | FITA VEDA ROSCA EM ROLOS DE 18 MM X 10 M (L X C) | Material |  | UN | 0.282 | 3.6 | 1.01
Insumo | 00010905 | SINAPI | TAMPAO COM CORRENTE, EM LATAO, ENGATE RAPIDO 2 1/2", PARA INSTALACAO PREDIAL DE COMBATE A INCENDIO | Material |  | UN | 1 | 71.11 | 71.11
Insumo | 00020974 | SINAPI | UNIAO TIPO STORZ, COM EMPATACAO INTERNA TIPO ANEL DE EXPANSAO, ENGATE RAPIDO 2 1/2", PARA MANGUEIRA DE COMBATE A INCENDIO PREDIAL | Material |  | UN | 1 | 118.95 | 118.95
|  |  |  | MO sem LS => | 33.5 | LS => | 0 | MO com LS => | 33.5
|  |  |  | Valor do BDI => | 49.52 |  | Valor com BDI => |  | 287.52
Observação
REF.: 1510-ORSE
Composição | CP.00000600 | Próprio | VÁLVULA DE RETENÇÃO VERTICAL, DE BRONZE, ROSCÁVEL, 2 1/2" - FORNECIMENTO E INSTALAÇÃO. AF_01/2019 | INHI - INSTALAÇÕES HIDROS SANITÁRIAS |  | UN | 1 | 213.72 | 213.72
Composição Auxiliar | 88248 | SINAPI | AUXILIAR DE ENCANADOR OU BOMBEIRO HIDRÁULICO COM ENCARGOS COMPLEMENTARES | SEDI - SERVIÇOS DIVERSOS |  | H | 0.818 | 17.92 | 14.65
Composição Auxiliar | 88267 | SINAPI | ENCANADOR OU BOMBEIRO HIDRÁULICO COM ENCARGOS COMPLEMENTARES | SEDI - SERVIÇOS DIVERSOS |  | H | 0.818 | 22.9 | 18.73
Insumo | 00003148 | SINAPI | FITA VEDA ROSCA EM ROLOS DE 18 MM X 50 M (L X C) | Material |  | UN | 0.038 | 13.27 | 0.5
Insumo | 00012657 | SINAPI | VALVULA DE RETENCAO VERTICAL, DE BRONZE (PN-16), 2 1/2", 200 PSI, EXTREMIDADES COM ROSCA | Material |  | UN | 1 | 179.84 | 179.84
|  |  |  | MO sem LS => | 23.83 | LS => | 0 | MO com LS => | 23.83
|  |  |  | Valor do BDI => | 44.47 |  | Valor com BDI => |  | 258.19
Observação
REF.: 99632-SINAPI
Composição | CP.00000601 | Próprio | VÁLVULA DE PÉ COM CRIVO Ø 80MM (3") - FORNECIMENTO E INSTALAÇÃO | INHI - INSTALAÇÕES HIDROS SANITÁRIAS |  | UN | 1 | 324.8 | 324.8
Composição Auxiliar | 88248 | SINAPI | AUXILIAR DE ENCANADOR OU BOMBEIRO HIDRÁULICO COM ENCARGOS COMPLEMENTARES | SEDI - SERVIÇOS DIVERSOS |  | H | 1.15 | 17.92 | 20.6
Composição Auxiliar | 88267 | SINAPI | ENCANADOR OU BOMBEIRO HIDRÁULICO COM ENCARGOS COMPLEMENTARES | SEDI - SERVIÇOS DIVERSOS |  | H | 1.15 | 22.9 | 26.33
Insumo | 00003146 | SINAPI | FITA VEDA ROSCA EM ROLOS DE 18 MM X 10 M (L X C) | Material |  | UN | 0.32 | 3.6 | 1.15
Insumo | 00010235 | SINAPI | VALVULA DE RETENCAO DE BRONZE, PE COM CRIVOS, EXTREMIDADE COM ROSCA, DE 3", PARA FUNDO DE POCO | Material |  | UN | 1 | 276.72 | 276.72
|  |  |  | MO sem LS => | 33.5 | LS => | 0 | MO com LS => | 33.5
|  |  |  | Valor do BDI => | 67.59 |  | Valor com BDI => |  | 392.39
Observação
REF.: C2695-SEINFRA
Composição | CP.00000616 | Próprio | JUNTA EXPANSAO METALICA FLANGE 1" - FORNECIMENTO E INSTALAÇÃO | INHI - INSTALAÇÕES HIDROS SANITÁRIAS |  | UN | 1 | 89.59 | 89.59
Composição Auxiliar | 88248 | SINAPI | AUXILIAR DE ENCANADOR OU BOMBEIRO HIDRÁULICO COM ENCARGOS COMPLEMENTARES | SEDI - SERVIÇOS DIVERSOS |  | H | 1.329 | 17.92 | 23.81
Composição Auxiliar | 88267 | SINAPI | ENCANADOR OU BOMBEIRO HIDRÁULICO COM ENCARGOS COMPLEMENTARES | SEDI - SERVIÇOS DIVERSOS |  | H | 1.329 | 22.9 | 30.43
Insumo | CT.00000104 | Próprio | JUNTA EXPANSAO METALICA FLANGE 1" | Material |  | UN | 1 | 35.35 | 35.35
|  |  |  | MO sem LS => | 38.72 | LS => | 0 | MO com LS => | 38.72
|  |  |  | Valor do BDI => | 18.64 |  | Valor com BDI => |  | 108.23
Observação
REF.: 55512-SBC
Composição | CP.00000617 | Próprio | JUNTA EXPANSAO METALICA FLANGE 1 1/4" - FORNECIMENTO E INSTALAÇÃO | INHI - INSTALAÇÕES HIDROS SANITÁRIAS |  | UN | 1 | 99.69 | 99.69
Composição Auxiliar | 88248 | SINAPI | AUXILIAR DE ENCANADOR OU BOMBEIRO HIDRÁULICO COM ENCARGOS COMPLEMENTARES | SEDI - SERVIÇOS DIVERSOS |  | H | 1.329 | 17.92 | 23.81
Composição Auxiliar | 88267 | SINAPI | ENCANADOR OU BOMBEIRO HIDRÁULICO COM ENCARGOS COMPLEMENTARES | SEDI - SERVIÇOS DIVERSOS |  | H | 1.329 | 22.9 | 30.43
Insumo | CT.00000105 | Próprio | JUNTA EXPANSAO METALICA FLANGE 1 1/4" | Material |  | UN | 1 | 45.45 | 45.45
|  |  |  | MO sem LS => | 38.72 | LS => | 0 | MO com LS => | 38.72
|  |  |  | Valor do BDI => | 20.74 |  | Valor com BDI => |  | 120.43
Observação
REF.: 55512-SBC
Composição | CP.00000618 | Próprio | JUNTA EXPANSAO METALICA FLANGE 3" - FORNECIMENTO E INSTALAÇÃO | INHI - INSTALAÇÕES HIDROS SANITÁRIAS |  | UN | 1 | 129.99 | 129.99
Composição Auxiliar | 88248 | SINAPI | AUXILIAR DE ENCANADOR OU BOMBEIRO HIDRÁULICO COM ENCARGOS COMPLEMENTARES | SEDI - SERVIÇOS DIVERSOS |  | H | 1.329 | 17.92 | 23.81
Composição Auxiliar | 88267 | SINAPI | ENCANADOR OU BOMBEIRO HIDRÁULICO COM ENCARGOS COMPLEMENTARES | SEDI - SERVIÇOS DIVERSOS |  | H | 1.329 | 22.9 | 30.43
Insumo | CT.00000106 | Próprio | JUNTA EXPANSAO METALICA FLANGE 3" | Material |  | UN | 1 | 75.75 | 75.75
|  |  |  | MO sem LS => | 38.72 | LS => | 0 | MO com LS => | 38.72
|  |  |  | Valor do BDI => | 27.05 |  | Valor com BDI => |  | 157.04
Observação
REF.: 55509-SBC
Composição | CP.00000622 | Próprio | JUNTA EXPANSAO METALICA FLANGE 2 1/2" - FORNECIMENTO E INSTALAÇÃO | INHI - INSTALAÇÕES HIDROS SANITÁRIAS |  | UN | 1 | 349.42 | 349.42
Composição Auxiliar | 88248 | SINAPI | AUXILIAR DE ENCANADOR OU BOMBEIRO HIDRÁULICO COM ENCARGOS COMPLEMENTARES | SEDI - SERVIÇOS DIVERSOS |  | H | 1.329 | 17.92 | 23.81
Composição Auxiliar | 88267 | SINAPI | ENCANADOR OU BOMBEIRO HIDRÁULICO COM ENCARGOS COMPLEMENTARES | SEDI - SERVIÇOS DIVERSOS |  | H | 1.329 | 22.9 | 30.43
Insumo | 000084 | SBC | JUNTA EXPANSAO EPDM FLANGEADA EM ACO CARBONO 150Lbs 2.1/2" | Material |  | UN | 1 | 295.18 | 295.18
|  |  |  | MO sem LS => | 38.72 | LS => | 0 | MO com LS => | 38.72
|  |  |  | Valor do BDI => | 72.71 |  | Valor com BDI => |  | 422.13
Observação
REF.: 55512-SBC
Composição | CP.00000619 | Próprio | BASE DE NEOPRENE SIMPLES 10X10CM, ALTURA 1" - FORNECIMENTO E INSTALAÇÃO | ASTU - ASSENTAMENTO DE TUBOS E PECAS |  | UN | 1 | 233.41 | 233.41
Composição Auxiliar | 84153 | SINAPI | APARELHO DE APOIO NEOPRENE NAO FRETADO (1,4KG/DM3) | FUES - FUNDAÇÕES E ESTRUTURAS |  | KG | 3.5 | 66.69 | 233.41
|  |  |  | MO sem LS => | 6.58 | LS => | 0 | MO com LS => | 6.58
|  |  |  | Valor do BDI => | 48.57 |  | Valor com BDI => |  | 281.98
Composição | CP.00000500 | Próprio | VÁLVULA GAVETA HASTE ASCENDENTE CORPO EM FERRO FUNDIDO, Ø1 - FORNECIMENTO E INSTALACAO | INHI - INSTALAÇÕES HIDROS SANITÁRIAS |  | UN | 1 | 223.2 | 223.2
Composição Auxiliar | 88248 | SINAPI | AUXILIAR DE ENCANADOR OU BOMBEIRO HIDRÁULICO COM ENCARGOS COMPLEMENTARES | SEDI - SERVIÇOS DIVERSOS |  | H | 1.25 | 17.92 | 22.4
Composição Auxiliar | 88267 | SINAPI | ENCANADOR OU BOMBEIRO HIDRÁULICO COM ENCARGOS COMPLEMENTARES | SEDI - SERVIÇOS DIVERSOS |  | H | 1.25 | 22.9 | 28.62
Insumo | E.09.000.090147 | CPOS | Parafuso com arruela em aço galvanizado, para flange S16/80 | Material |  | un | 8 | 3.85 | 30.8
Insumo | CT.00000075 | Próprio | VÁLVULA GAVETA HASTE ASCENDENTE CORPO EM FERRO FUNDIDO, Ø1 | Material |  | UN | 1 | 117.14 | 117.14
Insumo | CT.00000076 | Próprio | ARRUELA DE BORRACHA PARA FLANGE, DIAMETRO 25MM | Material |  | UN | 2 | 12.12 | 24.24
|  |  |  | MO sem LS => | 36.42 | LS => | 0 | MO com LS => | 36.42
|  |  |  | Valor do BDI => | 46.44 |  | Valor com BDI => |  | 269.64
Observação
REF.: 47.06.030-CPOS
Composição | CP.00000501 | Próprio | VÁLVULA GAVETA HASTE ASCENDENTE CORPO EM FERRO FUNDIDO, Ø1 1/4 - FORNECIMENTO E INSTALACAO | INHI - INSTALAÇÕES HIDROS SANITÁRIAS |  | UN | 1 | 556.56 | 556.56
Composição Auxiliar | 88248 | SINAPI | AUXILIAR DE ENCANADOR OU BOMBEIRO HIDRÁULICO COM ENCARGOS COMPLEMENTARES | SEDI - SERVIÇOS DIVERSOS |  | H | 1.25 | 17.92 | 22.4
Composição Auxiliar | 88267 | SINAPI | ENCANADOR OU BOMBEIRO HIDRÁULICO COM ENCARGOS COMPLEMENTARES | SEDI - SERVIÇOS DIVERSOS |  | H | 1.25 | 22.9 | 28.62
Insumo | E.09.000.090147 | CPOS | Parafuso com arruela em aço galvanizado, para flange S16/80 | Material |  | un | 8 | 3.85 | 30.8
Insumo | CT.00000077 | Próprio | ARRUELA DE BORRACHA PARA FLANGE, DIAMETRO 32MM | Material |  | UN | 2 | 15.15 | 30.3
Insumo | CT.00000078 | Próprio | VÁLVULA GAVETA HASTE ASCENDENTE CORPO EM FERRO FUNDIDO, Ø1 1/4 | Material |  | UN | 1 | 444.44 | 444.44
|  |  |  | MO sem LS => | 36.42 | LS => | 0 | MO com LS => | 36.42
|  |  |  | Valor do BDI => | 115.82 |  | Valor com BDI => |  | 672.38
Observação
REF.: 47.06.030-CPOS
Composição | CP.00000620 | Próprio | VÁLVULA GAVETA HASTE ASCENDENTE CORPO EM FERRO FUNDIDO, Ø3 - FORNECIMENTO E INSTALACAO | INHI - INSTALAÇÕES HIDROS SANITÁRIAS |  | UN | 1 | 1705.18 | 1705.18
Composição Auxiliar | 88248 | SINAPI | AUXILIAR DE ENCANADOR OU BOMBEIRO HIDRÁULICO COM ENCARGOS COMPLEMENTARES | SEDI - SERVIÇOS DIVERSOS |  | H | 1.25 | 17.92 | 22.4
Composição Auxiliar | 88267 | SINAPI | ENCANADOR OU BOMBEIRO HIDRÁULICO COM ENCARGOS COMPLEMENTARES | SEDI - SERVIÇOS DIVERSOS |  | H | 1.25 | 22.9 | 28.62
Insumo | E.09.000.090147 | CPOS | Parafuso com arruela em aço galvanizado, para flange S16/80 | Material |  | un | 8 | 3.85 | 30.8
Insumo | O.12.000.061039 | CPOS | Arruela de borracha para flange, diâmetro 80mm | Material |  | un | 2 | 3.6 | 7.2
Insumo | CT.00000107 | Próprio | VÁLVULA GAVETA HASTE ASCENDENTE CORPO EM FERRO FUNDIDO, Ø3 | Material |  | UN | 1 | 1616.16 | 1616.16
|  |  |  | MO sem LS => | 36.42 | LS => | 0 | MO com LS => | 36.42
|  |  |  | Valor do BDI => | 354.84 |  | Valor com BDI => |  | 2060.02
Observação
REF.: 47.06.030-CPOS
Composição | CP.00000621 | Próprio | VÁLVULA GAVETA HASTE ASCENDENTE CORPO EM FERRO FUNDIDO, Ø2 1/2 - FORNECIMENTO E INSTALACAO | INHI - INSTALAÇÕES HIDROS SANITÁRIAS |  | UN | 1 | 618.09 | 618.09
Composição Auxiliar | 88248 | SINAPI | AUXILIAR DE ENCANADOR OU BOMBEIRO HIDRÁULICO COM ENCARGOS COMPLEMENTARES | SEDI - SERVIÇOS DIVERSOS |  | H | 1.25 | 17.92 | 22.4
Composição Auxiliar | 88267 | SINAPI | ENCANADOR OU BOMBEIRO HIDRÁULICO COM ENCARGOS COMPLEMENTARES | SEDI - SERVIÇOS DIVERSOS |  | H | 1.25 | 22.9 | 28.62
Insumo | E.09.000.090147 | CPOS | Parafuso com arruela em aço galvanizado, para flange S16/80 | Material |  | un | 8 | 3.85 | 30.8
Insumo | O.12.000.063510 | CPOS | Arruela de borracha para flange, diâmetro 50mm | Material |  | un | 2 | 2.48 | 4.96
Insumo | CT.00000108 | Próprio | VÁLVULA GAVETA HASTE ASCENDENTE CORPO EM FERRO FUNDIDO, Ø2 1/2 | Material |  | UN | 1 | 531.31 | 531.31
|  |  |  | MO sem LS => | 36.42 | LS => | 0 | MO com LS => | 36.42
|  |  |  | Valor do BDI => | 128.62 |  | Valor com BDI => |  | 746.71
Observação
REF.: 47.06.030-CPOS
Composição | CP.00000623 | Próprio | RALO DE FERRO FUNDIDO, TIPO HEMISFÉRICO, D=65MM PARA LAJES, CALHAS - FORNECIMENTO E INSTALACAO | INHI - INSTALAÇÕES HIDROS SANITÁRIAS |  | UN | 1 | 32.53 | 32.53
Composição Auxiliar | 88248 | SINAPI | AUXILIAR DE ENCANADOR OU BOMBEIRO HIDRÁULICO COM ENCARGOS COMPLEMENTARES | SEDI - SERVIÇOS DIVERSOS |  | H | 0.5 | 17.92 | 8.96
Composição Auxiliar | 88267 | SINAPI | ENCANADOR OU BOMBEIRO HIDRÁULICO COM ENCARGOS COMPLEMENTARES | SEDI - SERVIÇOS DIVERSOS |  | H | 0.5 | 22.9 | 11.45
Insumo | CT.00000109 | Próprio | RALO FOFO HEMISFERICO, 65 MM, PARA LAJES/ CALHAS | Material |  | UN | 1 | 12.12 | 12.12
|  |  |  | MO sem LS => | 14.57 | LS => | 0 | MO com LS => | 14.57
|  |  |  | Valor do BDI => | 6.76 |  | Valor com BDI => |  | 39.29
Observação
REF.: 4283-ORSE
Composição | CP.00000627 | Próprio | BOMBA ELÉTRICA DE INCÊNDIO, COM VAZÃO PARA 24 M3/H COM ALTURA MANOMETRICA DE 30 MCA, POTENCIA ESTIMADA DE 5CV, TRIFÁSICA - FORNECIMENTO E INSTALAÇÃO | INHI - INSTALAÇÕES HIDROS SANITÁRIAS |  | UN | 1 | 3028.03 | 3028.03
Composição Auxiliar | 73836/001 | SINAPI | INSTALACAO DE CONJ.MOTO BOMBA HORIZONTAL ATE 10 CV | INPR - INSTALAÇÕES DE PRODUÇÃO |  | UN | 1 | 624 | 624
Insumo | CT.00000113 | Próprio | BOMBA ELÉTRICA DE INCÊNDIO, COM VAZÃO PARA 24 M3/H COM ALTURA MANOMETRICA DE 30 MCA, POTENCIA ESTIMADA DE 5CV, TRIFÁSICA | Equipamento para Aquisição Permanente |  | UN | 1 | 2404.03 | 2404.03
|  |  |  | MO sem LS => | 478.4 | LS => | 0 | MO com LS => | 478.4
|  |  |  | Valor do BDI => | 409.08 |  | Valor com BDI => |  | 3437.11
Composição | CP.00000628 | Próprio | BOMBA CENTRIFUGA MOTOR A DIESEL (INCLUINDO MOTOR E BATERIA PARA A PARTIDA) DE INCÊNDIO, COM VAZÃO PARA 24 M3/H COM ALTURA MANOMETRICA DE 30 MCA, POTENCIA ESTIMADA DE 7,5CV, TRIFÁSICA - COMPLETA - FORNECIMENTO E INSTALAÇÃO | INHI - INSTALAÇÕES HIDROS SANITÁRIAS |  | UN | 1 | 5194.7 | 5194.7
Composição Auxiliar | 73836/001 | SINAPI | INSTALACAO DE CONJ.MOTO BOMBA HORIZONTAL ATE 10 CV | INPR - INSTALAÇÕES DE PRODUÇÃO |  | UN | 1 | 624 | 624
Insumo | CT.00000114 | Próprio | BOMBA CENTRIFUGA MOTOR A DIESEL (INCLUINDO MOTOR E BATERIA PARA A PARTIDA) DE INCÊNDIO, COM VAZÃO PARA 24 M3/H COM ALTURA MANOMETRICA DE 30 MCA, POTENCIA ESTIMADA DE 7,5CV, TRIFÁSICA - COMPLETA | Equipamento para Aquisição Permanente |  | UN | 1 | 4570.7 | 4570.7
|  |  |  | MO sem LS => | 478.4 | LS => | 0 | MO com LS => | 478.4
|  |  |  | Valor do BDI => | 701.8 |  | Valor com BDI => |  | 5896.5
Composição | CP.00000629 | Próprio | BOMBA ELÉTRICA DE INCÊNDIO (JOCKEY), COM VAZÃO PARA 1,2 M3/H COM ALTURA MANOMETRICA DE 40 MCA, POTENCIA ESTIMADA DE 1CV, TRIFÁSICA - FORNECIMENTO E INSTALAÇÃO | INHI - INSTALAÇÕES HIDROS SANITÁRIAS |  | UN | 1 | 2107.83 | 2107.83
Composição Auxiliar | 73836/001 | SINAPI | INSTALACAO DE CONJ.MOTO BOMBA HORIZONTAL ATE 10 CV | INPR - INSTALAÇÕES DE PRODUÇÃO |  | UN | 1 | 624 | 624
Insumo | CT.00000115 | Próprio | BOMBA ELÉTRICA DE INCÊNDIO (JOCKEY), COM VAZÃO PARA 1,2 M3/H COM ALTURA MANOMETRICA DE 40 MCA, POTENCIA ESTIMADA DE 1CV, TRIFÁSICA | Equipamento para Aquisição Permanente |  | UN | 1 | 1483.83 | 1483.83
|  |  |  | MO sem LS => | 478.4 | LS => | 0 | MO com LS => | 478.4
|  |  |  | Valor do BDI => | 284.76 |  | Valor com BDI => |  | 2392.59
Composição | CP.00000908 | Próprio | VALVULA PE COM CRIVO BRONZE 2.1/2" - FORNECIMENTO E INSTALACAO | INHI - INSTALAÇÕES HIDROS SANITÁRIAS |  | UN | 1 | 226.21 | 226.21
Composição Auxiliar | 88248 | SINAPI | AUXILIAR DE ENCANADOR OU BOMBEIRO HIDRÁULICO COM ENCARGOS COMPLEMENTARES | SEDI - SERVIÇOS DIVERSOS |  | H | 0.55 | 17.92 | 9.85
Composição Auxiliar | 88267 | SINAPI | ENCANADOR OU BOMBEIRO HIDRÁULICO COM ENCARGOS COMPLEMENTARES | SEDI - SERVIÇOS DIVERSOS |  | H | 0.55 | 22.9 | 12.59
Insumo | 00000118 | SINAPI | PASTA VEDA JUNTAS/ROSCA, LATA DE *500* G, PARA INSTALACOES DE GAS E OUTROS | Material |  | UN | 0.024 | 69.26 | 1.66
Insumo | 00003146 | SINAPI | FITA VEDA ROSCA EM ROLOS DE 18 MM X 10 M (L X C) | Material |  | UN | 0.07 | 3.6 | 0.25
Insumo | 00010231 | SINAPI | VALVULA DE RETENCAO DE BRONZE, PE COM CRIVOS, EXTREMIDADE COM ROSCA, DE 2 1/2", PARA FUNDO DE POCO | Material |  | UN | 1 | 201.86 | 201.86
|  |  |  | MO sem LS => | 16.02 | LS => | 0 | MO com LS => | 16.02
|  |  |  | Valor do BDI => | 47.07 |  | Valor com BDI => |  | 273.28
Observação
REF.: 74093/001-SINAPI
Composição | CP.00000508 | Próprio | TANQUE HIDROPNEUMÁTICO YELLOW JET JY36, FORNECIMENTO E INSTALAÇÃO | INHI - INSTALAÇÕES HIDROS SANITÁRIAS |  | UN | 1 | 2097.79 | 2097.79
Composição Auxiliar | 88248 | SINAPI | AUXILIAR DE ENCANADOR OU BOMBEIRO HIDRÁULICO COM ENCARGOS COMPLEMENTARES | SEDI - SERVIÇOS DIVERSOS |  | H | 2 | 17.92 | 35.84
Composição Auxiliar | 88267 | SINAPI | ENCANADOR OU BOMBEIRO HIDRÁULICO COM ENCARGOS COMPLEMENTARES | SEDI - SERVIÇOS DIVERSOS |  | H | 2 | 22.9 | 45.8
Insumo | CT.00000081 | Próprio | TANQUE HIDROPNEUMÁTICO YELLOW JET JY36 | Material |  | UN | 1 | 2016.15 | 2016.15
|  |  |  | MO sem LS => | 58.28 | LS => | 0 | MO com LS => | 58.28
|  |  |  | Valor do BDI => | 436.55 |  | Valor com BDI => |  | 2534.34
Composição | CP.00000507 | Próprio | PRESSOSTATO 0 À 10 BAR - FORNECIMENTO E INSTALAÇÃO | INHI - INSTALAÇÕES HIDROS SANITÁRIAS |  | UN | 1 | 180.82 | 180.82
Composição Auxiliar | 88248 | SINAPI | AUXILIAR DE ENCANADOR OU BOMBEIRO HIDRÁULICO COM ENCARGOS COMPLEMENTARES | SEDI - SERVIÇOS DIVERSOS |  | H | 1 | 17.92 | 17.92
Composição Auxiliar | 88267 | SINAPI | ENCANADOR OU BOMBEIRO HIDRÁULICO COM ENCARGOS COMPLEMENTARES | SEDI - SERVIÇOS DIVERSOS |  | H | 1 | 22.9 | 22.9
Insumo | 10048 | ORSE | Pressostato 0 a 10 kgf/cm2 | Material |  | un | 1 | 140 | 140
|  |  |  | MO sem LS => | 29.14 | LS => | 0 | MO com LS => | 29.14
|  |  |  | Valor do BDI => | 37.62 |  | Valor com BDI => |  | 218.44
Observação
REF.: 9670-ORSE
Composição | CP.00000630 | Próprio | QUADRO DE AUTOMAÇÃO DE PARTIDA DO CONJUNTO DE BOMBAS DE COMBATE A INCÊNDIO, COM BOTÕES DE LIGA E DESLIGA E SINAL DE ALARME NO PAINEL - FORNECIMENTO E INSTALAÇÃO | INEL - INSTALAÇÃO ELÉTRICA/ELETRIFICAÇÃO E ILUMINAÇÃO EXTERNA |  | UN | 1 | 3977.4 | 3977.4
Composição Auxiliar | 88247 | SINAPI | AUXILIAR DE ELETRICISTA COM ENCARGOS COMPLEMENTARES | SEDI - SERVIÇOS DIVERSOS |  | H | 4.5 | 18.4 | 82.8
Composição Auxiliar | 88264 | SINAPI | ELETRICISTA COM ENCARGOS COMPLEMENTARES | SEDI - SERVIÇOS DIVERSOS |  | H | 4.5 | 23.54 | 105.93
Insumo | CT.00000116 | Próprio | QUADRO DE AUTOMAÇÃO DE PARTIDA DO CONJUNTO DE BOMBAS DE COMBATE A INCÊNDIO, COM BOTÕES DE LIGA E DESLIGA E SINAL DE ALARME NO PAINEL | Serviços |  | UN | 1 | 3788.67 | 3788.67
|  |  |  | MO sem LS => | 132.47 | LS => | 0 | MO com LS => | 132.47
|  |  |  | Valor do BDI => | 827.69 |  | Valor com BDI => |  | 4805.09
Composição | CP.00000511 | Próprio | PLACA INDICATIVA "EXTINTOR" FOTOLUMINESCENTE EM PVC, DIM.: 20 x 20 CM - FORNECIMENTO E INSTALAÇÃO | INES - INSTALAÇÕES ESPECIAIS |  | UN | 1 | 20.6 | 20.6
Composição Auxiliar | 88316 | SINAPI | SERVENTE COM ENCARGOS COMPLEMENTARES | SEDI - SERVIÇOS DIVERSOS |  | H | 0.2 | 16.28 | 3.25
Insumo | 00037556 | SINAPI | PLACA DE SINALIZACAO DE SEGURANCA CONTRA INCENDIO, FOTOLUMINESCENTE, QUADRADA, *20 X 20* CM, EM PVC *2* MM ANTI-CHAMAS (SIMBOLOS, CORES E PICTOGRAMAS CONFORME NBR 13434) | Material |  | UN | 1 | 17.35 | 17.35
|  |  |  | MO sem LS => | 2.02 | LS => | 0 | MO com LS => | 2.02
|  |  |  | Valor do BDI => | 4.28 |  | Valor com BDI => |  | 24.88
Observação
REF.: 12138-ORSE
Composição | CP.00000512 | Próprio | PLACA INDICATIVA "HIDRANTE/MANGUEIRA" FOTOLUMINESCENTE EM PVC, DIM.: 20 x 20 CM - FORNECIMENTO E INSTALAÇÃO | INES - INSTALAÇÕES ESPECIAIS |  | UN | 1 | 20.6 | 20.6
Composição Auxiliar | 88316 | SINAPI | SERVENTE COM ENCARGOS COMPLEMENTARES | SEDI - SERVIÇOS DIVERSOS |  | H | 0.2 | 16.28 | 3.25
Insumo | 00037556 | SINAPI | PLACA DE SINALIZACAO DE SEGURANCA CONTRA INCENDIO, FOTOLUMINESCENTE, QUADRADA, *20 X 20* CM, EM PVC *2* MM ANTI-CHAMAS (SIMBOLOS, CORES E PICTOGRAMAS CONFORME NBR 13434) | Material |  | UN | 1 | 17.35 | 17.35
|  |  |  | MO sem LS => | 2.02 | LS => | 0 | MO com LS => | 2.02
|  |  |  | Valor do BDI => | 4.28 |  | Valor com BDI => |  | 24.88
Observação
REF.: 12138-ORSE
Composição | CP.00000515 | Próprio | PLACA INDICATIVA "SINALIZAÇÃO PARA ROTA DE SAÍDA (SAÍDA DE EMERGÊNCIA)" FOTOLUMINESCENTE EM PVC, DIM.: 32 x 16 CM - FORNECIMENTO E INSTALAÇÃO | INES - INSTALAÇÕES ESPECIAIS |  | UN | 1 | 9.86 | 9.86
Composição Auxiliar | 88316 | SINAPI | SERVENTE COM ENCARGOS COMPLEMENTARES | SEDI - SERVIÇOS DIVERSOS |  | H | 0.2 | 16.28 | 3.25
Insumo | CT.00000472 | Próprio | PLACA DE SINALIZACAO DE SEGURANCA CONTRA INCENDIO, FOTOLUMINESCENTE, RETANGULAR, *16 X 32* CM, EM PVC *2* MM ANTI-CHAMAS (SIMBOLOS, CORES E PICTOGRAMAS CONFORME NBR 13434) | Material |  | UN | 1 | 6.61 | 6.61
|  |  |  | MO sem LS => | 2.02 | LS => | 0 | MO com LS => | 2.02
|  |  |  | Valor do BDI => | 2.05 |  | Valor com BDI => |  | 11.91
Observação
REF.: 12138-ORSE
Composição | CP.00000632 | Próprio | PLACA INDICATIVA "ALARME DE INCENDIO" FOTOLUMINESCENTE EM PVC, DIM.: 20 x 20 CM - FORNECIMENTO E INSTALAÇÃO | INES - INSTALAÇÕES ESPECIAIS |  | UN | 1 | 20.6 | 20.6
Composição Auxiliar | 88316 | SINAPI | SERVENTE COM ENCARGOS COMPLEMENTARES | SEDI - SERVIÇOS DIVERSOS |  | H | 0.2 | 16.28 | 3.25
Insumo | 00037556 | SINAPI | PLACA DE SINALIZACAO DE SEGURANCA CONTRA INCENDIO, FOTOLUMINESCENTE, QUADRADA, *20 X 20* CM, EM PVC *2* MM ANTI-CHAMAS (SIMBOLOS, CORES E PICTOGRAMAS CONFORME NBR 13434) | Material |  | UN | 1 | 17.35 | 17.35
|  |  |  | MO sem LS => | 2.02 | LS => | 0 | MO com LS => | 2.02
|  |  |  | Valor do BDI => | 4.28 |  | Valor com BDI => |  | 24.88
Observação
REF.: 12138-ORSE
Composição | CP.00000633 | Próprio | PLACA INDICATIVA "SENTIDO DE ROTA DE FUGA" FOTOLUMINESCENTE EM PVC, DIM.: 20 x 20 CM - FORNECIMENTO E INSTALAÇÃO | INES - INSTALAÇÕES ESPECIAIS |  | UN | 1 | 20.6 | 20.6
Composição Auxiliar | 88316 | SINAPI | SERVENTE COM ENCARGOS COMPLEMENTARES | SEDI - SERVIÇOS DIVERSOS |  | H | 0.2 | 16.28 | 3.25
Insumo | 00037556 | SINAPI | PLACA DE SINALIZACAO DE SEGURANCA CONTRA INCENDIO, FOTOLUMINESCENTE, QUADRADA, *20 X 20* CM, EM PVC *2* MM ANTI-CHAMAS (SIMBOLOS, CORES E PICTOGRAMAS CONFORME NBR 13434) | Material |  | UN | 1 | 17.35 | 17.35
|  |  |  | MO sem LS => | 2.02 | LS => | 0 | MO com LS => | 2.02
|  |  |  | Valor do BDI => | 4.28 |  | Valor com BDI => |  | 24.88
Observação
REF.: 12138-ORSE
Composição | CP.00000516 | Próprio | APARELHO AUTÔNOMO DE ILUMINAÇÃO DE EMERGÊNCIA EQUIPADA COM DOIS FAROIS DE 55W, INCLUINDO BATERIA - FORNECIMENTO E INSTALAÇÃO | INEL - INSTALAÇÃO ELÉTRICA/ELETRIFICAÇÃO E ILUMINAÇÃO EXTERNA |  | UN | 1 | 540.29 | 540.29
Composição Auxiliar | 88247 | SINAPI | AUXILIAR DE ELETRICISTA COM ENCARGOS COMPLEMENTARES | SEDI - SERVIÇOS DIVERSOS |  | H | 0.2 | 18.4 | 3.68
Composição Auxiliar | 88264 | SINAPI | ELETRICISTA COM ENCARGOS COMPLEMENTARES | SEDI - SERVIÇOS DIVERSOS |  | H | 0.4 | 23.54 | 9.41
Insumo | P.16.000.067033 | CPOS | Bloco autônomo de iluminação emergência, autonomia mínima 3 horas, completo, com 2 faróis 21/55W, ref. H-110 Gevi Gamma, BPF-55 Unitron, Aureonlux BLH-55 Aureon | Material |  | un | 1 | 527.2 | 527.2
|  |  |  | MO sem LS => | 9.34 | LS => | 0 | MO com LS => | 9.34
|  |  |  | Valor do BDI => | 112.43 |  | Valor com BDI => |  | 652.72
Observação
REF.: 50.05.310-CPOS
Composição | CP.00000517 | Próprio | BLOCO AUTÔNOMO DE ILUMINAÇÃO DE EMERGÊNCIA COM BALIZAMENTO NA COR VERMELHA NAS UMA FACE, LED DE ALTA INTENSIDADE FLUXO LUMINOSO 500 LÚMENS, FORNECIMENTO E INSTALAÇÃO | INEL - INSTALAÇÃO ELÉTRICA/ELETRIFICAÇÃO E ILUMINAÇÃO EXTERNA |  | UN | 1 | 170.91 | 170.91
Composição Auxiliar | 88247 | SINAPI | AUXILIAR DE ELETRICISTA COM ENCARGOS COMPLEMENTARES | SEDI - SERVIÇOS DIVERSOS |  | H | 0.0748 | 18.4 | 1.37
Composição Auxiliar | 88264 | SINAPI | ELETRICISTA COM ENCARGOS COMPLEMENTARES | SEDI - SERVIÇOS DIVERSOS |  | H | 0.1795 | 23.54 | 4.22
Insumo | 12699 | ORSE | Luminária de emergência, de sobrepor, tipo balizamento com bloco autônomo, com autonomia de 3h, modelo LLE 1106-1DFB, da KBR ou similar | Material |  | un | 1 | 165.32 | 165.32
|  |  |  | MO sem LS => | 4 | LS => | 0 | MO com LS => | 4
|  |  |  | Valor do BDI => | 35.56 |  | Valor com BDI => |  | 206.47
Observação
REF.: 97599-SINAPI
Composição | CP.00000631 | Próprio | BLOCO AUTÔNOMO DE ILUMINAÇÃO DE EMERGÊNCIA COM BALIZAMENTO NA COR VERMELHA NAS DUAS FACES, LED DE ALTA INTENSIDADE FLUXO LUMINOSO 500 LÚMENS, FORNECIMENTO E INSTALAÇÃO | INEL - INSTALAÇÃO ELÉTRICA/ELETRIFICAÇÃO E ILUMINAÇÃO EXTERNA |  | UN | 1 | 170.91 | 170.91
Composição Auxiliar | 88247 | SINAPI | AUXILIAR DE ELETRICISTA COM ENCARGOS COMPLEMENTARES | SEDI - SERVIÇOS DIVERSOS |  | H | 0.0748 | 18.4 | 1.37
Composição Auxiliar | 88264 | SINAPI | ELETRICISTA COM ENCARGOS COMPLEMENTARES | SEDI - SERVIÇOS DIVERSOS |  | H | 0.1795 | 23.54 | 4.22
Insumo | 12699 | ORSE | Luminária de emergência, de sobrepor, tipo balizamento com bloco autônomo, com autonomia de 3h, modelo LLE 1106-1DFB, da KBR ou similar | Material |  | un | 1 | 165.32 | 165.32
|  |  |  | MO sem LS => | 4 | LS => | 0 | MO com LS => | 4
|  |  |  | Valor do BDI => | 35.56 |  | Valor com BDI => |  | 206.47
Observação
REF.: 97599-SINAPI
Composição | CP.00000518 | Próprio | BLOCO AUTÔNOMO DE ILUMINAÇÃO DE EMERGÊNCIA (ACLARAMENTO) 30 LEDS SEM PICTOGRAMA E COM LÂMPADAS DE 3W, FLUXO LUMINOSO DE 500 LÚMENS, FORNECIMENTO E INSTALAÇÃO | INEL - INSTALAÇÃO ELÉTRICA/ELETRIFICAÇÃO E ILUMINAÇÃO EXTERNA |  | UN | 1 | 25.79 | 25.79
Composição Auxiliar | 88247 | SINAPI | AUXILIAR DE ELETRICISTA COM ENCARGOS COMPLEMENTARES | SEDI - SERVIÇOS DIVERSOS |  | H | 0.0748 | 18.4 | 1.37
Composição Auxiliar | 88264 | SINAPI | ELETRICISTA COM ENCARGOS COMPLEMENTARES | SEDI - SERVIÇOS DIVERSOS |  | H | 0.1795 | 23.54 | 4.22
Insumo | CT.00000085 | Próprio | BLOCO AUTÔNOMO DE ILUMINAÇÃO DE EMERGÊNCIA (ACLARAMENTO) 30 LEDS SEM PICTOGRAMA E COM LÂMPADAS DE 3W, FLUXO LUMINOSO DE 500 LÚMENS | Material |  | UN | 1 | 20.2 | 20.2
|  |  |  | MO sem LS => | 4 | LS => | 0 | MO com LS => | 4
|  |  |  | Valor do BDI => | 5.36 |  | Valor com BDI => |  | 31.15
Observação
REF.: 97599-SINAPI
Composição | CP.00000988 | Próprio | AR CONDICIONADO SPLIT CASSETE (TETO), 24000 BTUS/H, CICLO QUENTE/FRIO, 60 HZ, CLASSIFICACAO ENERGETICA A - SELO PROCEL, CONTROLE S/ FIO - FORNECIMENTO E INSTALAÇÃO | INES - INSTALAÇÕES ESPECIAIS |  | UN | 1 | 6035.12 | 6035.12
Composição Auxiliar | 88279 | SINAPI | MONTADOR ELETROMECÃNICO COM ENCARGOS COMPLEMENTARES | SEDI - SERVIÇOS DIVERSOS |  | H | 8 | 29.08 | 232.64
Composição Auxiliar | 88250 | SINAPI | AUXILIAR DE MECÂNICO COM ENCARGOS COMPLEMENTARES | SEDI - SERVIÇOS DIVERSOS |  | H | 8 | 21.48 | 171.84
Insumo | 00039557 | SINAPI | AR CONDICIONADO SPLIT ON/OFF, CASSETE (TETO), 24000 BTUS/H, CICLO QUENTE/FRIO, 60 HZ, CLASSIFICACAO ENERGETICA C - SELO PROCEL, GAS HFC, CONTROLE S/ FIO | Equipamento para Aquisição Permanente |  | UN | 1 | 5630.64 | 5630.64
|  |  |  | MO sem LS => | 310.96 | LS => | 0 | MO com LS => | 310.96
|  |  |  | Valor do BDI => | 815.34 |  | Valor com BDI => |  | 6850.46
Composição | CP.00000987 | Próprio | AR CONDICIONADO SPLIT CASSETE (TETO), 36000 BTUS/H, CICLO QUENTE/FRIO, 60 HZ, CLASSIFICACAO ENERGETICA A - SELO PROCEL, CONTROLE S/ FIO - FORNECIMENTO E INSTALAÇÃO | INES - INSTALAÇÕES ESPECIAIS |  | UN | 1 | 8725.48 | 8725.48
Composição Auxiliar | 88279 | SINAPI | MONTADOR ELETROMECÃNICO COM ENCARGOS COMPLEMENTARES | SEDI - SERVIÇOS DIVERSOS |  | H | 8 | 29.08 | 232.64
Composição Auxiliar | 88250 | SINAPI | AUXILIAR DE MECÂNICO COM ENCARGOS COMPLEMENTARES | SEDI - SERVIÇOS DIVERSOS |  | H | 8 | 21.48 | 171.84
Insumo | 00039559 | SINAPI | AR CONDICIONADO SPLIT ON/OFF, CASSETE (TETO), 36000 BTUS/H, CICLO QUENTE/FRIO, 60 HZ, CLASSIFICACAO ENERGETICA A - SELO PROCEL, GAS HFC, CONTROLE S/ FIO | Equipamento para Aquisição Permanente |  | UN | 1 | 8321 | 8321
|  |  |  | MO sem LS => | 310.96 | LS => | 0 | MO com LS => | 310.96
|  |  |  | Valor do BDI => | 1178.81 |  | Valor com BDI => |  | 9904.29
Composição | CP.00000990 | Próprio | AR CONDICIONADO SPLIT HI WALL, 9000 BTUS/H, CICLO QUENTE/FRIO, 60 HZ, CLASSIFICACAO ENERGETICA A - SELO PROCEL, CONTROLE S/ FIO - FORNECIMENTO E INSTALAÇÃO | INES - INSTALAÇÕES ESPECIAIS |  | UN | 1 | 1705.23 | 1705.23
Composição Auxiliar | 88279 | SINAPI | MONTADOR ELETROMECÃNICO COM ENCARGOS COMPLEMENTARES | SEDI - SERVIÇOS DIVERSOS |  | H | 6 | 29.08 | 174.48
Composição Auxiliar | 88250 | SINAPI | AUXILIAR DE MECÂNICO COM ENCARGOS COMPLEMENTARES | SEDI - SERVIÇOS DIVERSOS |  | H | 6 | 21.48 | 128.88
Insumo | 00039551 | SINAPI | AR CONDICIONADO SPLIT ON/OFF, HI-WALL (PAREDE), 9000 BTUS/H, CICLO QUENTE/FRIO, 60 HZ, CLASSIFICACAO ENERGETICA A - SELO PROCEL, GAS HFC, CONTROLE S/ FIO | Equipamento para Aquisição Permanente |  | UN | 1 | 1401.87 | 1401.87
|  |  |  | MO sem LS => | 233.22 | LS => | 0 | MO com LS => | 233.22
|  |  |  | Valor do BDI => | 230.37 |  | Valor com BDI => |  | 1935.6
Composição | CP.00000989 | Próprio | AR CONDICIONADO SPLIT HI WALL, 12000 BTUS/H, CICLO QUENTE/FRIO, 60 HZ, CLASSIFICACAO ENERGETICA A - SELO PROCEL, CONTROLE S/ FIO - FORNECIMENTO E INSTALAÇÃO | INES - INSTALAÇÕES ESPECIAIS |  | UN | 1 | 1911 | 1911
Composição Auxiliar | 88279 | SINAPI | MONTADOR ELETROMECÃNICO COM ENCARGOS COMPLEMENTARES | SEDI - SERVIÇOS DIVERSOS |  | H | 6 | 29.08 | 174.48
Composição Auxiliar | 88250 | SINAPI | AUXILIAR DE MECÂNICO COM ENCARGOS COMPLEMENTARES | SEDI - SERVIÇOS DIVERSOS |  | H | 6 | 21.48 | 128.88
Insumo | 00039555 | SINAPI | AR CONDICIONADO SPLIT ON/OFF, HI-WALL (PAREDE), 12000 BTUS/H, CICLO QUENTE/FRIO, 60 HZ, CLASSIFICACAO ENERGETICA A - SELO PROCEL, GAS HFC, CONTROLE S/ FIO | Equipamento para Aquisição Permanente |  | UN | 1 | 1607.64 | 1607.64
|  |  |  | MO sem LS => | 233.22 | LS => | 0 | MO com LS => | 233.22
|  |  |  | Valor do BDI => | 258.17 |  | Valor com BDI => |  | 2169.17
Composição | CP.00000991 | Próprio | AR CONDICIONADO SPLIT HI WALL, 18000 BTUS/H, CICLO QUENTE/FRIO, 60 HZ, CLASSIFICACAO ENERGETICA A - SELO PROCEL, CONTROLE S/ FIO - FORNECIMENTO E INSTALAÇÃO | INES - INSTALAÇÕES ESPECIAIS |  | UN | 1 | 2687.99 | 2687.99
Composição Auxiliar | 88279 | SINAPI | MONTADOR ELETROMECÃNICO COM ENCARGOS COMPLEMENTARES | SEDI - SERVIÇOS DIVERSOS |  | H | 6 | 29.08 | 174.48
Composição Auxiliar | 88250 | SINAPI | AUXILIAR DE MECÂNICO COM ENCARGOS COMPLEMENTARES | SEDI - SERVIÇOS DIVERSOS |  | H | 6 | 21.48 | 128.88
Insumo | 00039548 | SINAPI | AR CONDICIONADO SPLIT ON/OFF, HI-WALL (PAREDE), 18000 BTUS/H, CICLO QUENTE/FRIO, 60 HZ, CLASSIFICACAO ENERGETICA A - SELO PROCEL, GAS HFC, CONTROLE S/ FIO | Equipamento para Aquisição Permanente |  | UN | 1 | 2384.63 | 2384.63
|  |  |  | MO sem LS => | 233.22 | LS => | 0 | MO com LS => | 233.22
|  |  |  | Valor do BDI => | 363.14 |  | Valor com BDI => |  | 3051.13
Composição | CP.00001055 | Próprio | GABINETE DE VENTILAÇÃO PARA RENOVAÇÃO DE AR, COMPACTO, PARA INSTALAÇÃO ENTRE FORRO E LAJE, ALTURA MÁXIMA 300MM, PARA DUTO, VAZÃO DE 1.200M³/H, FILTRAGEM G4, PRESSÃO ESTATICA 15 MMCA, ALIMENTAÇÃO ELÉTRICA 220V, MONOFÁSICO, MODELO GF160 DA OTAM OU EQUIVALENTE TÉCNICO - FORNECIMENTO E INSTALAÇÃO | INES - INSTALAÇÕES ESPECIAIS |  | UN | 1 | 1976.78 | 1976.78
Composição Auxiliar | 88279 | SINAPI | MONTADOR ELETROMECÃNICO COM ENCARGOS COMPLEMENTARES | SEDI - SERVIÇOS DIVERSOS |  | H | 3.5 | 29.08 | 101.78
Composição Auxiliar | 88243 | SINAPI | AJUDANTE ESPECIALIZADO COM ENCARGOS COMPLEMENTARES | SEDI - SERVIÇOS DIVERSOS |  | H | 3.5 | 19.19 | 67.16
Insumo | CT.00000203 | Próprio | GABINETE DE VENTILAÇÃO PARA RENOVAÇÃO DE AR, COMPACTO, PARA INSTALAÇÃO ENTRE FORRO E LAJE, ALTURA MÁXIMA 300MM, PARA DUTO, VAZÃO DE 1.200M³/H, FILTRAGEM G4, PRESSÃO ESTATICA 15 MMCA, ALIMENTAÇÃO ELÉTRICA 220V, MONOFÁSICO, MODELO GF160 DA OTAM OU EQUIVALENTE TÉCNICO | Equipamento para Aquisição Permanente |  | UN | 1 | 1807.84 | 1807.84
|  |  |  | MO sem LS => | 125.47 | LS => | 0 | MO com LS => | 125.47
|  |  |  | Valor do BDI => | 267.06 |  | Valor com BDI => |  | 2243.84
Composição | CP.00001056 | Próprio | GABINETE DE VENTILAÇÃO PARA RENOVAÇÃO DE AR, COMPACTO, PARA INSTALAÇÃO ENTRE FORRO E LAJE, ALTURA MÁXIMA 300MM, PARA DUTO, VAZÃO DE 400M³/H, FILTRAGEM G4, PRESSÃO ESTATICA 15 MMCA, ALIMENTAÇÃO ELÉTRICA 220V, MONOFÁSICO, MODELO GF160 DA OTAM OU EQUIVALENTE TÉCNICO - FORNECIMENTO E INSTALAÇÃO | INES - INSTALAÇÕES ESPECIAIS |  | UN | 1 | 1974.79 | 1974.79
Composição Auxiliar | 88279 | SINAPI | MONTADOR ELETROMECÃNICO COM ENCARGOS COMPLEMENTARES | SEDI - SERVIÇOS DIVERSOS |  | H | 3.5 | 29.08 | 101.78
Composição Auxiliar | 88243 | SINAPI | AJUDANTE ESPECIALIZADO COM ENCARGOS COMPLEMENTARES | SEDI - SERVIÇOS DIVERSOS |  | H | 3.5 | 19.19 | 67.16
Insumo | CT.00000204 | Próprio | GABINETE DE VENTILAÇÃO PARA RENOVAÇÃO DE AR, COMPACTO, PARA INSTALAÇÃO ENTRE FORRO E LAJE, ALTURA MÁXIMA 300MM, PARA DUTO, VAZÃO DE 400M³/H, FILTRAGEM G4, PRESSÃO ESTATICA 15 MMCA, ALIMENTAÇÃO ELÉTRICA 220V, MONOFÁSICO, MODELO GF160 DA OTAM OU EQUIVALENTE TÉCNICO | Equipamento para Aquisição Permanente |  | UN | 1 | 1805.85 | 1805.85
|  |  |  | MO sem LS => | 125.47 | LS => | 0 | MO com LS => | 125.47
|  |  |  | Valor do BDI => | 266.79 |  | Valor com BDI => |  | 2241.58
Composição | CP.00001057 | Próprio | GABINETE DE VENTILAÇÃO PARA RENOVAÇÃO DE AR, COMPACTO, PARA INSTALAÇÃO ENTRE FORRO E LAJE, ALTURA MÁXIMA 300MM, PARA DUTO, VAZÃO DE 600M³/H, FILTRAGEM G4, PRESSÃO ESTATICA 15 MMCA, ALIMENTAÇÃO ELÉTRICA 220V, MONOFÁSICO, MODELO GF160 DA OTAM OU EQUIVALENTE TÉCNICO - FORNECIMENTO E INSTALAÇÃO | INES - INSTALAÇÕES ESPECIAIS |  | UN | 1 | 1974.79 | 1974.79
Composição Auxiliar | 88279 | SINAPI | MONTADOR ELETROMECÃNICO COM ENCARGOS COMPLEMENTARES | SEDI - SERVIÇOS DIVERSOS |  | H | 3.5 | 29.08 | 101.78
Composição Auxiliar | 88243 | SINAPI | AJUDANTE ESPECIALIZADO COM ENCARGOS COMPLEMENTARES | SEDI - SERVIÇOS DIVERSOS |  | H | 3.5 | 19.19 | 67.16
Insumo | CT.00000205 | Próprio | GABINETE DE VENTILAÇÃO PARA RENOVAÇÃO DE AR, COMPACTO, PARA INSTALAÇÃO ENTRE FORRO E LAJE, ALTURA MÁXIMA 300MM, PARA DUTO, VAZÃO DE 600M³/H, FILTRAGEM G4, PRESSÃO ESTATICA 15 MMCA, ALIMENTAÇÃO ELÉTRICA 220V, MONOFÁSICO, MODELO GF160 DA OTAM OU EQUIVALENTE TÉCNICO | Equipamento para Aquisição Permanente |  | UN | 1 | 1805.85 | 1805.85
|  |  |  | MO sem LS => | 125.47 | LS => | 0 | MO com LS => | 125.47
|  |  |  | Valor do BDI => | 266.79 |  | Valor com BDI => |  | 2241.58
Composição | CP.00001058 | Próprio | GABINETE DE VENTILAÇÃO PARA RENOVAÇÃO DE AR, COMPACTO, PARA INSTALAÇÃO ENTRE FORRO E LAJE, ALTURA MÁXIMA 300MM, PARA DUTO, VAZÃO DE 800M³/H, FILTRAGEM G4, PRESSÃO ESTATICA 15 MMCA, ALIMENTAÇÃO ELÉTRICA 220V, MONOFÁSICO, MODELO GF160 DA OTAM OU EQUIVALENTE TÉCNICO - FORNECIMENTO E INSTALAÇÃO | INES - INSTALAÇÕES ESPECIAIS |  | UN | 1 | 1974.79 | 1974.79
Composição Auxiliar | 88279 | SINAPI | MONTADOR ELETROMECÃNICO COM ENCARGOS COMPLEMENTARES | SEDI - SERVIÇOS DIVERSOS |  | H | 3.5 | 29.08 | 101.78
Composição Auxiliar | 88243 | SINAPI | AJUDANTE ESPECIALIZADO COM ENCARGOS COMPLEMENTARES | SEDI - SERVIÇOS DIVERSOS |  | H | 3.5 | 19.19 | 67.16
Insumo | CT.00000206 | Próprio | GABINETE DE VENTILAÇÃO PARA RENOVAÇÃO DE AR, COMPACTO, PARA INSTALAÇÃO ENTRE FORRO E LAJE, ALTURA MÁXIMA 300MM, PARA DUTO, VAZÃO DE 800M³/H, FILTRAGEM G4, PRESSÃO ESTATICA 15 MMCA, ALIMENTAÇÃO ELÉTRICA 220V, MONOFÁSICO, MODELO GF160 DA OTAM OU EQUIVALENTE TÉCNICO | Equipamento para Aquisição Permanente |  | UN | 1 | 1805.85 | 1805.85
|  |  |  | MO sem LS => | 125.47 | LS => | 0 | MO com LS => | 125.47
|  |  |  | Valor do BDI => | 266.79 |  | Valor com BDI => |  | 2241.58
Composição | CP.00001059 | Próprio | GABINETE DE VENTILAÇÃO PARA RENOVAÇÃO DE AR, COMPACTO, PARA INSTALAÇÃO ENTRE FORRO E LAJE, ALTURA MÁXIMA 300MM, PARA DUTO, VAZÃO DE 1.800M³/H, FILTRAGEM G4, PRESSÃO ESTATICA 15 MMCA, ALIMENTAÇÃO ELÉTRICA 220V, MONOFÁSICO, MODELO GF160 DA OTAM OU EQUIVALENTE TÉCNICO - FORNECIMENTO E INSTALAÇÃO | INES - INSTALAÇÕES ESPECIAIS |  | UN | 1 | 2169.45 | 2169.45
Composição Auxiliar | 88279 | SINAPI | MONTADOR ELETROMECÃNICO COM ENCARGOS COMPLEMENTARES | SEDI - SERVIÇOS DIVERSOS |  | H | 3.5 | 29.08 | 101.78
Composição Auxiliar | 88243 | SINAPI | AJUDANTE ESPECIALIZADO COM ENCARGOS COMPLEMENTARES | SEDI - SERVIÇOS DIVERSOS |  | H | 3.5 | 19.19 | 67.16
Insumo | CT.00000207 | Próprio | GABINETE DE VENTILAÇÃO PARA RENOVAÇÃO DE AR, COMPACTO, PARA INSTALAÇÃO ENTRE FORRO E LAJE, ALTURA MÁXIMA 300MM, PARA DUTO, VAZÃO DE 1.800M³/H, FILTRAGEM G4, PRESSÃO ESTATICA 15 MMCA, ALIMENTAÇÃO ELÉTRICA 220V, MONOFÁSICO, MODELO GF160 DA OTAM OU EQUIVALENTE TÉCNICO | Equipamento para Aquisição Permanente |  | UN | 1 | 2000.51 | 2000.51
|  |  |  | MO sem LS => | 125.47 | LS => | 0 | MO com LS => | 125.47
|  |  |  | Valor do BDI => | 293.09 |  | Valor com BDI => |  | 2462.54
Composição | CP.00001060 | Próprio | VENTILADOR DE PAREDE PARA RENOVAÇÃO DE AR, VAZÃO MÍNIMA 90M³/H, FILTRAGEM MÍNIMA G4, ALIMENTAÇÃO ELÉTRICA 220V, MONOFÁSICO, MODELO SPLITVENT DA SICFLUX OU EQUIVALENTE TÉCNICO - FORNECIMENTO E INSTALAÇÃO | INES - INSTALAÇÕES ESPECIAIS |  | UN | 1 | 106.02 | 106.02
Composição Auxiliar | 88279 | SINAPI | MONTADOR ELETROMECÃNICO COM ENCARGOS COMPLEMENTARES | SEDI - SERVIÇOS DIVERSOS |  | H | 1.031 | 29.08 | 29.98
Composição Auxiliar | 88243 | SINAPI | AJUDANTE ESPECIALIZADO COM ENCARGOS COMPLEMENTARES | SEDI - SERVIÇOS DIVERSOS |  | H | 1.031 | 19.19 | 19.78
Insumo | CT.00000208 | Próprio | VENTILADOR DE PAREDE PARA RENOVAÇÃO DE AR, VAZÃO MÍNIMA 90M³/H, FILTRAGEM MÍNIMA G4, ALIMENTAÇÃO ELÉTRICA 220V, MONOFÁSICO, MODELO SPLITVENT DA SICFLUX OU EQUIVALENTE TÉCNICO | Equipamento para Aquisição Permanente |  | UN | 1 | 56.26 | 56.26
|  |  |  | MO sem LS => | 36.95 | LS => | 0 | MO com LS => | 36.95
|  |  |  | Valor do BDI => | 14.32 |  | Valor com BDI => |  | 120.34
Observação
REF.: 070999-SBC
Composição | CP.00001061 | Próprio | EXAUSTOR TURBO AXIAL, VAZÃO DE 390 M³/H, PRESSÃO ESTÁTICA DE 10 MMCA, ALIMENTAÇÃO ELÉTRICA 220V, MONOFÁSICO, MODELO TD 350/120 SILENT DA OTAM OU EQUIVALENTE TÉCNICO - FORNECIMENTO E INSTALAÇÃO | INES - INSTALAÇÕES ESPECIAIS |  | UN | 1 | 369.42 | 369.42
Composição Auxiliar | 88279 | SINAPI | MONTADOR ELETROMECÃNICO COM ENCARGOS COMPLEMENTARES | SEDI - SERVIÇOS DIVERSOS |  | H | 1 | 29.08 | 29.08
Composição Auxiliar | 88243 | SINAPI | AJUDANTE ESPECIALIZADO COM ENCARGOS COMPLEMENTARES | SEDI - SERVIÇOS DIVERSOS |  | H | 2 | 19.19 | 38.38
Insumo | CT.00000209 | Próprio | EXAUSTOR TURBO AXIAL, VAZÃO DE 390 M³/H, PRESSÃO ESTÁTICA DE 10 MMCA, ALIMENTAÇÃO ELÉTRICA 220V, MONOFÁSICO, MODELO TD 350/120 SILENT DA OTAM OU EQUIVALENTE TÉCNICO | Equipamento para Aquisição Permanente |  | UN | 1 | 301.96 | 301.96
|  |  |  | MO sem LS => | 48.87 | LS => | 0 | MO com LS => | 48.87
|  |  |  | Valor do BDI => | 49.9 |  | Valor com BDI => |  | 419.32
Observação
REF.: 10176-ORSE
Composição | CP.00001062 | Próprio | EXAUSTOR AXIAL, VAZÃO DE 155 M³/H, ALIMENTAÇÃO ELÉTRICA 220V, MONOFÁSICO, MODELO SILENT 200-CV DA OTAM OU EQUIVALENTE TÉCNICO - FORNECIMENTO E INSTALAÇÃO | INES - INSTALAÇÕES ESPECIAIS |  | UN | 1 | 129.28 | 129.28
Composição Auxiliar | 88279 | SINAPI | MONTADOR ELETROMECÃNICO COM ENCARGOS COMPLEMENTARES | SEDI - SERVIÇOS DIVERSOS |  | H | 1 | 29.08 | 29.08
Composição Auxiliar | 88243 | SINAPI | AJUDANTE ESPECIALIZADO COM ENCARGOS COMPLEMENTARES | SEDI - SERVIÇOS DIVERSOS |  | H | 2 | 19.19 | 38.38
Insumo | CT.00000210 | Próprio | EXAUSTOR AXIAL, VAZÃO DE 155 M³/H, ALIMENTAÇÃO ELÉTRICA 220V, MONOFÁSICO, MODELO SILENT 200-CV DA OTAM OU EQUIVALENTE TÉCNICO | Equipamento para Aquisição Permanente |  | UN | 1 | 61.82 | 61.82
|  |  |  | MO sem LS => | 48.87 | LS => | 0 | MO com LS => | 48.87
|  |  |  | Valor do BDI => | 17.46 |  | Valor com BDI => |  | 146.74
Observação
REF.: 10176-ORSE
Composição | CP.00001065 | Próprio | GRELHA DE INSUFLAMENTO EM ALUMÍNIO ANODIZADO COM REGISTRO, DIMENSÕES 165X525MM, MODELO VAT DA TROX OU EQUIVALENTE TÉCNICO - FORNECIMENTO E MONTAGEM | INES - INSTALAÇÕES ESPECIAIS |  | UN | 1 | 124.67 | 124.67
Insumo | I7363 | SEINFRA | GRELHAS DE INSUFLAMENTO/RETORNO EM ALUMÍNIO ATÉ 0,25 M2 (FORN. E MONTAGEM) | Material |  | UN | 1 | 124.67 | 124.67
|  |  |  | MO sem LS => | 0 | LS => | 0 | MO com LS => | 0
|  |  |  | Valor do BDI => | 25.94 |  | Valor com BDI => |  | 150.61
Observação
REF.: C3873-SEINFRA
Composição | CP.00001066 | Próprio | GRELHA DE INSUFLAMENTO EM ALUMÍNIO ANODIZADO COM REGISTRO, DIMENSÕES 125X325MM, MODELO VAT DA TROX OU EQUIVALENTE TÉCNICO - FORNECIMENTO E MONTAGEM | INES - INSTALAÇÕES ESPECIAIS |  | UN | 1 | 124.67 | 124.67
Insumo | I7363 | SEINFRA | GRELHAS DE INSUFLAMENTO/RETORNO EM ALUMÍNIO ATÉ 0,25 M2 (FORN. E MONTAGEM) | Material |  | UN | 1 | 124.67 | 124.67
|  |  |  | MO sem LS => | 0 | LS => | 0 | MO com LS => | 0
|  |  |  | Valor do BDI => | 25.94 |  | Valor com BDI => |  | 150.61
Observação
REF.: C3873-SEINFRA
Composição | CP.00001067 | Próprio | GRELHA DE INSUFLAMENTO EM ALUMÍNIO ANODIZADO COM REGISTRO, DIMENSÕES 125X225MM, MODELO VAT DA TROX OU EQUIVALENTE TÉCNICO - FORNECIMENTO E MONTAGEM | INES - INSTALAÇÕES ESPECIAIS |  | UN | 1 | 124.67 | 124.67
Insumo | I7363 | SEINFRA | GRELHAS DE INSUFLAMENTO/RETORNO EM ALUMÍNIO ATÉ 0,25 M2 (FORN. E MONTAGEM) | Material |  | UN | 1 | 124.67 | 124.67
|  |  |  | MO sem LS => | 0 | LS => | 0 | MO com LS => | 0
|  |  |  | Valor do BDI => | 25.94 |  | Valor com BDI => |  | 150.61
Observação
REF.: C3873-SEINFRA
Composição | CP.00001068 | Próprio | GRELHA DE RETORNO EM ALUMÍNIO ANODIZADO COM REGISTRO, DIMENSÕES 125X225MM, MODELO VAT DA TROX OU EQUIVALENTE TÉCNICO - FORNECIMENTO E MONTAGEM | INES - INSTALAÇÕES ESPECIAIS |  | UN | 1 | 124.67 | 124.67
Insumo | I7363 | SEINFRA | GRELHAS DE INSUFLAMENTO/RETORNO EM ALUMÍNIO ATÉ 0,25 M2 (FORN. E MONTAGEM) | Material |  | UN | 1 | 124.67 | 124.67
|  |  |  | MO sem LS => | 0 | LS => | 0 | MO com LS => | 0
|  |  |  | Valor do BDI => | 25.94 |  | Valor com BDI => |  | 150.61
Observação
REF.: C3873-SEINFRA
Composição | CP.00001063 | Próprio | DUTO EM CHAPA DE AÇO GALVANIZADO Nº. 26, PARA AR CONDICIONADO - FORNECIMENTO, MONTAGEM E INSTALAÇÃO | INES - INSTALAÇÕES ESPECIAIS |  | m² | 1 | 53.32 | 53.32
Composição Auxiliar | 88277 | SINAPI | MONTADOR (TUBO AÇO/EQUIPAMENTOS) COM ENCARGOS COMPLEMENTARES | SEDI - SERVIÇOS DIVERSOS |  | H | 0.3 | 34.64 | 10.39
Composição Auxiliar | 88243 | SINAPI | AJUDANTE ESPECIALIZADO COM ENCARGOS COMPLEMENTARES | SEDI - SERVIÇOS DIVERSOS |  | H | 0.3 | 19.19 | 5.75
Insumo | 00011051 | SINAPI | CHAPA DE ACO GALVANIZADA BITOLA GSG 26, E = 0,50 MM (4,00 KG/M2) | Material |  | KG | 5.46 | 6.81 | 37.18
|  |  |  | MO sem LS => | 12.66 | LS => | 0 | MO com LS => | 12.66
|  |  |  | Valor do BDI => | 11.09 |  | Valor com BDI => |  | 64.41
Observação
REF.: 83636-SINAPI (03/2018)
Composição | CP.00001069 | Próprio | TUBO EM COBRE FLEXÍVEL, DN 3/4", COM ISOLAMENTO, INSTALADO EM RAMAL DE ALIMENTAÇÃO DE AR CONDICIONADO COM CONDENSADORA INDIVIDUAL  FORNECIMENTO E INSTALAÇÃO. AF_12/2015 | INHI - INSTALAÇÕES HIDROS SANITÁRIAS |  | M | 1 | 118.75 | 118.75
Composição Auxiliar | 88248 | SINAPI | AUXILIAR DE ENCANADOR OU BOMBEIRO HIDRÁULICO COM ENCARGOS COMPLEMENTARES | SEDI - SERVIÇOS DIVERSOS |  | H | 0.064 | 17.92 | 1.14
Composição Auxiliar | 88267 | SINAPI | ENCANADOR OU BOMBEIRO HIDRÁULICO COM ENCARGOS COMPLEMENTARES | SEDI - SERVIÇOS DIVERSOS |  | H | 0.064 | 22.9 | 1.46
Insumo | 00039666 | SINAPI | TUBO DE COBRE FLEXIVEL, D = 3/4 ", E = 0,79 MM, PARA AR-CONDICIONADO/ INSTALACOES GAS RESIDENCIAIS E COMERCIAIS | Material |  | M | 1.0211 | 35.22 | 35.96
Insumo | 00039740 | SINAPI | TUBO DE BORRACHA ELASTOMERICA FLEXIVEL, PRETA, PARA ISOLAMENTO TERMICO DE TUBULACAO, DN 3/4" (18 MM), E= 32 MM, COEFICIENTE DE CONDUTIVIDADE TERMICA 0,036W/mK, VAPOR DE AGUA MAIOR OU IGUAL A 10.000 | Material |  | M | 1.0211 | 78.54 | 80.19
|  |  |  | MO sem LS => | 1.86 | LS => | 0 | MO com LS => | 1.86
|  |  |  | Valor do BDI => | 24.71 |  | Valor com BDI => |  | 143.46
Observação
REF.: 97330-SINAPI
Composição | CP.00001070 | Próprio | TUBO EM COBRE FLEXÍVEL, DN 1", COM ISOLAMENTO, INSTALADO EM RAMAL DE ALIMENTAÇÃO DE AR CONDICIONADO COM CONDENSADORA INDIVIDUAL  FORNECIMENTO E INSTALAÇÃO. AF_12/2015 | INHI - INSTALAÇÕES HIDROS SANITÁRIAS |  | M | 1 | 143.93 | 143.93
Composição Auxiliar | 88248 | SINAPI | AUXILIAR DE ENCANADOR OU BOMBEIRO HIDRÁULICO COM ENCARGOS COMPLEMENTARES | SEDI - SERVIÇOS DIVERSOS |  | H | 0.064 | 17.92 | 1.14
Composição Auxiliar | 88267 | SINAPI | ENCANADOR OU BOMBEIRO HIDRÁULICO COM ENCARGOS COMPLEMENTARES | SEDI - SERVIÇOS DIVERSOS |  | H | 0.064 | 22.9 | 1.46
Insumo | 00039749 | SINAPI | TUBO DE COBRE CLASSE "A", DN = 1 " (28 MM), PARA INSTALACOES DE MEDIA PRESSAO PARA GASES COMBUSTIVEIS E MEDICINAIS | Material |  | M | 1.0211 | 56.63 | 57.82
Insumo | 00039739 | SINAPI | TUBO DE BORRACHA ELASTOMERICA FLEXIVEL, PRETA, PARA ISOLAMENTO TERMICO DE TUBULACAO, DN 1" (25 MM), E= 32 MM, COEFICIENTE DE CONDUTIVIDADE TERMICA 0,036W/mK, VAPOR DE AGUA MAIOR OU IGUAL A 10.000 | Material |  | M | 1.0211 | 81.79 | 83.51
|  |  |  | MO sem LS => | 1.86 | LS => | 0 | MO com LS => | 1.86
|  |  |  | Valor do BDI => | 29.95 |  | Valor com BDI => |  | 173.88
Observação
REF.: 97330-SINAPI
Composição | CP.00001071 | Próprio | CABO PP CORDPLAST 5 CONDUTORES 450/750V 2,50MM, FORNECIMENTO E INSTALAÇÃO | INEL - INSTALAÇÃO ELÉTRICA/ELETRIFICAÇÃO E ILUMINAÇÃO EXTERNA |  | M | 1 | 14.15 | 14.15
Composição Auxiliar | 88247 | SINAPI | AUXILIAR DE ELETRICISTA COM ENCARGOS COMPLEMENTARES | SEDI - SERVIÇOS DIVERSOS |  | H | 0.12 | 18.4 | 2.2
Composição Auxiliar | 88264 | SINAPI | ELETRICISTA COM ENCARGOS COMPLEMENTARES | SEDI - SERVIÇOS DIVERSOS |  | H | 0.12 | 23.54 | 2.82
Insumo | CT.00000211 | Próprio | CABO PP CORDPLAST 5 CONDUTORES 450/750V 2,50MM | Material |  | M | 1 | 9.13 | 9.13
|  |  |  | MO sem LS => | 3.52 | LS => | 0 | MO com LS => | 3.52
|  |  |  | Valor do BDI => | 2.94 |  | Valor com BDI => |  | 17.09
Observação
REF.: C4558-SEINFRA/CE
Composição | CP.00001051 | Próprio | FORNECIMENTO E INSTALAÇÃO DE ELEVADOR SEM CASA DE MÁQUINAS, REF. OTIS GEN2 CONFORT PORTA SLIM / DO2000 OU EQUIVALENTE TÉCNICO, COM 2 PARADAS, 8 PASSAGEIROS | SEES - SERVIÇOS ESPECIAIS |  | UN | 1 | 85159.11 | 85159.11
Insumo | CT.00000202 | Próprio | FORNECIMENTO E INSTALAÇÃO DE ELEVADOR SEM CASA DE MÁQUINAS, REF. OTIS GEN2 CONFORT PORTA SLIM / DO2000 OU EQUIVALENTE TÉCNICO, COM 2 PARADAS, 8 PASSAGEIROS | Equipamento para Aquisição Permanente |  | UN | 1 | 85159.11 | 85159.11
|  |  |  | MO sem LS => | 0 | LS => | 0 | MO com LS => | 0
|  |  |  | Valor do BDI => | 11504.99 |  | Valor com BDI => |  | 96664.1
Composição | CP.00000193 | Próprio | LAVATÓRIO LOUÇA BRANCA COM COLUNA, *44 X 35,5* CM, PADRÃO POPULAR, INCLUSO SIFÃO FLEXÍVEL EM PVC E VÁLVULA EM PLÁSTICO - FORNECIMENTO E INSTALAÇÃO. AF_12/2013 | INHI - INSTALAÇÕES HIDROS SANITÁRIAS |  | UN | 1 | 213.73 | 213.73
Composição Auxiliar | 86879 | SINAPI | VÁLVULA EM PLÁSTICO 1" PARA PIA, TANQUE OU LAVATÓRIO, COM OU SEM LADRÃO - FORNECIMENTO E INSTALAÇÃO. AF_12/2013 | INHI - INSTALAÇÕES HIDROS SANITÁRIAS |  | UN | 1 | 5.66 | 5.66
Composição Auxiliar | 86883 | SINAPI | SIFÃO DO TIPO FLEXÍVEL EM PVC 1 X 1.1/2 - FORNECIMENTO E INSTALAÇÃO. AF_12/2013 | INHI - INSTALAÇÕES HIDROS SANITÁRIAS |  | UN | 1 | 8.39 | 8.39
Composição Auxiliar | 86902 | SINAPI | LAVATÓRIO LOUÇA BRANCA COM COLUNA, *44 X 35,5* CM, PADRÃO POPULAR - FORNECIMENTO E INSTALAÇÃO. AF_12/2013 | INHI - INSTALAÇÕES HIDROS SANITÁRIAS |  | UN | 1 | 199.68 | 199.68
|  |  |  | MO sem LS => | 23.55 | LS => | 0 | MO com LS => | 23.55
|  |  |  | Valor do BDI => | 44.47 |  | Valor com BDI => |  | 258.2
Observação
REF.: 86939-SINAPI
Composição | CP.00000668 | Próprio | TANQUE DE LOUÇA BRANCA, 40L OU EQUIVALENTE, INCLUSO SIFÃO FLEXÍVEL EM PVC E VÁLVULA PLÁSTICA - FORNECIMENTO E INSTALAÇÃO. AF_12/2013 | INHI - INSTALAÇÕES HIDROS SANITÁRIAS |  | UN | 1 | 683.01 | 683.01
Composição Auxiliar | 86879 | SINAPI | VÁLVULA EM PLÁSTICO 1" PARA PIA, TANQUE OU LAVATÓRIO, COM OU SEM LADRÃO - FORNECIMENTO E INSTALAÇÃO. AF_12/2013 | INHI - INSTALAÇÕES HIDROS SANITÁRIAS |  | UN | 1 | 5.66 | 5.66
Composição Auxiliar | 86883 | SINAPI | SIFÃO DO TIPO FLEXÍVEL EM PVC 1 X 1.1/2 - FORNECIMENTO E INSTALAÇÃO. AF_12/2013 | INHI - INSTALAÇÕES HIDROS SANITÁRIAS |  | UN | 1 | 8.39 | 8.39
Composição Auxiliar | CP.00000666 | Próprio | TANQUE DE LOUÇA BRANCA, 40L OU EQUIVALENTE - FORNECIMENTO E INSTALAÇÃO. AF_12/2013 | INHI - INSTALAÇÕES HIDROS SANITÁRIAS |  | UN | 1 | 668.96 | 668.96
|  |  |  | MO sem LS => | 41.46 | LS => | 0 | MO com LS => | 41.46
|  |  |  | Valor do BDI => | 142.13 |  | Valor com BDI => |  | 825.14
Observação
REF.: 86920-SINAPI
Composição | CP.00000172 | Próprio | TORNEIRA CROMADA DE MESA COM ACIONAMENTO POR PRESSÃO E FECHAMENTO AUTOMÁTICO, PARA LAVATÓRIO - FORNECIMENTO E INSTALAÇÃO. AF_12/2013 | INHI - INSTALAÇÕES HIDROS SANITÁRIAS |  | UN | 1 | 219.58 | 219.58
Composição Auxiliar | 88267 | SINAPI | ENCANADOR OU BOMBEIRO HIDRÁULICO COM ENCARGOS COMPLEMENTARES | SEDI - SERVIÇOS DIVERSOS |  | H | 0.1 | 22.9 | 2.29
Composição Auxiliar | 88316 | SINAPI | SERVENTE COM ENCARGOS COMPLEMENTARES | SEDI - SERVIÇOS DIVERSOS |  | H | 0.03 | 16.28 | 0.48
Insumo | 00003146 | SINAPI | FITA VEDA ROSCA EM ROLOS DE 18 MM X 10 M (L X C) | Material |  | UN | 0.0304 | 3.6 | 0.1
Insumo | 00011681 | SINAPI | ENGATE/RABICHO FLEXIVEL PLASTICO (PVC OU ABS) BRANCO 1/2 " X 40 CM | Material |  | UN | 1 | 7.36 | 7.36
Insumo | MATED- 12194 | SETOP | TORNEIRA METÁLICA PARA LAVATÓRIO FECHAMENTO AUTOMÁTICO COM AREJADOR (ACABAMENTO: CROMADO/DIÂMETRO: 1/2" /APLICAÇÃO: MESA/ REFERÊNCIA: 1170/1173) | Material |  | U | 1 | 209.35 | 209.35
|  |  |  | MO sem LS => | 2 | LS => | 0 | MO com LS => | 2
|  |  |  | Valor do BDI => | 45.69 |  | Valor com BDI => |  | 265.27
Observação
REF.: 86906-SINAPI
Composição | CP.00000066 | Próprio | BARRA DE APOIO EM AÇO INOX PARA PORTADORES DE NECESSIDADES ESPECIAIS, DIM.:40CM - FORNECIMENTO E INSTALAÇÃO | SEDI - SERVIÇOS DIVERSOS |  | UN | 1 | 145.23 | 145.23
Composição Auxiliar | 88309 | SINAPI | PEDREIRO COM ENCARGOS COMPLEMENTARES | SEDI - SERVIÇOS DIVERSOS |  | H | 1 | 23.33 | 23.33
Composição Auxiliar | 88316 | SINAPI | SERVENTE COM ENCARGOS COMPLEMENTARES | SEDI - SERVIÇOS DIVERSOS |  | H | 1 | 16.28 | 16.28
Insumo | 00011950 | SINAPI | BUCHA DE NYLON SEM ABA S6, COM PARAFUSO DE 4,20 X 40 MM EM ACO ZINCADO COM ROSCA SOBERBA, CABECA CHATA E FENDA PHILLIPS | Material |  | UN | 6 | 0.12 | 0.72
Insumo | 2062 | ORSE | Barra de apoio, reta, fixa, em aço inox, l=40cm, d=1 1/4" - Jackwal ou similar | Material |  | un | 1 | 104.9 | 104.9
|  |  |  | MO sem LS => | 27.21 | LS => | 0 | MO com LS => | 27.21
|  |  |  | Valor do BDI => | 30.22 |  | Valor com BDI => |  | 175.45
Observação
REF.: 170523-SIURB
Composição | CP.00000165 | Próprio | BARRA DE APOIO EM AÇO INOX PARA PORTADORES DE NECESSIDADES ESPECIAIS, DIM.:70CM - FORNECIMENTO E INSTALAÇÃO | SEDI - SERVIÇOS DIVERSOS |  | UN | 1 | 151.42 | 151.42
Composição Auxiliar | 88309 | SINAPI | PEDREIRO COM ENCARGOS COMPLEMENTARES | SEDI - SERVIÇOS DIVERSOS |  | H | 1 | 23.33 | 23.33
Composição Auxiliar | 88316 | SINAPI | SERVENTE COM ENCARGOS COMPLEMENTARES | SEDI - SERVIÇOS DIVERSOS |  | H | 1 | 16.28 | 16.28
Insumo | 00011950 | SINAPI | BUCHA DE NYLON SEM ABA S6, COM PARAFUSO DE 4,20 X 40 MM EM ACO ZINCADO COM ROSCA SOBERBA, CABECA CHATA E FENDA PHILLIPS | Material |  | UN | 6 | 0.12 | 0.72
Insumo | 00036205 | SINAPI | BARRA DE APOIO RETA, EM ACO INOX POLIDO, COMPRIMENTO 70CM, DIAMETRO MINIMO 3 CM | Material |  | UN | 1 | 111.09 | 111.09
|  |  |  | MO sem LS => | 27.21 | LS => | 0 | MO com LS => | 27.21
|  |  |  | Valor do BDI => | 31.51 |  | Valor com BDI => |  | 182.93
Observação
REF.: 170523-SIURB
Composição | CP.00000166 | Próprio | BARRA DE APOIO EM AÇO INOX PARA PORTADORES DE NECESSIDADES ESPECIAIS, DIM.:80CM - FORNECIMENTO E INSTALAÇÃO | SEDI - SERVIÇOS DIVERSOS |  | UN | 1 | 158.78 | 158.78
Composição Auxiliar | 88309 | SINAPI | PEDREIRO COM ENCARGOS COMPLEMENTARES | SEDI - SERVIÇOS DIVERSOS |  | H | 1 | 23.33 | 23.33
Composição Auxiliar | 88316 | SINAPI | SERVENTE COM ENCARGOS COMPLEMENTARES | SEDI - SERVIÇOS DIVERSOS |  | H | 1 | 16.28 | 16.28
Insumo | 00011950 | SINAPI | BUCHA DE NYLON SEM ABA S6, COM PARAFUSO DE 4,20 X 40 MM EM ACO ZINCADO COM ROSCA SOBERBA, CABECA CHATA E FENDA PHILLIPS | Material |  | UN | 6 | 0.12 | 0.72
Insumo | 00036081 | SINAPI | BARRA DE APOIO RETA, EM ACO INOX POLIDO, COMPRIMENTO 80CM, DIAMETRO MINIMO 3 CM | Material |  | UN | 1 | 118.45 | 118.45
|  |  |  | MO sem LS => | 27.21 | LS => | 0 | MO com LS => | 27.21
|  |  |  | Valor do BDI => | 33.04 |  | Valor com BDI => |  | 191.82
Observação
REF.: 170523-SIURB
Composição | CP.00000168 | Próprio | BARRA DE APOIO EM AÇO INOX PARA PORTADORES DE NECESSIDADES ESPECIAIS, EM "U" PARA LAVATÓRIO - FORNECIMENTO E INSTALAÇÃO | SEDI - SERVIÇOS DIVERSOS |  | UN | 1 | 520.23 | 520.23
Composição Auxiliar | 88309 | SINAPI | PEDREIRO COM ENCARGOS COMPLEMENTARES | SEDI - SERVIÇOS DIVERSOS |  | H | 1 | 23.33 | 23.33
Composição Auxiliar | 88316 | SINAPI | SERVENTE COM ENCARGOS COMPLEMENTARES | SEDI - SERVIÇOS DIVERSOS |  | H | 1 | 16.28 | 16.28
Insumo | 00011950 | SINAPI | BUCHA DE NYLON SEM ABA S6, COM PARAFUSO DE 4,20 X 40 MM EM ACO ZINCADO COM ROSCA SOBERBA, CABECA CHATA E FENDA PHILLIPS | Material |  | UN | 6 | 0.12 | 0.72
Insumo | 12967 | ORSE | Barra de apoio para lavatório, constituida de barra lateral em "U", em aço inox, d=1 1/4" | Material |  | cj | 1 | 479.9 | 479.9
|  |  |  | MO sem LS => | 27.21 | LS => | 0 | MO com LS => | 27.21
|  |  |  | Valor do BDI => | 108.25 |  | Valor com BDI => |  | 628.48
Observação
REF.: 170523-SIURB
Composição | CP.00000195 | Próprio | VÁLVULA DE DESCARGA HYDRA MAX CROMADA COM CANOPLA ALAVANCA - FORNECIMENTO E INSTALAÇÃO | INHI - INSTALAÇÕES HIDROS SANITÁRIAS |  | UN | 1 | 568.14 | 568.14
Composição Auxiliar | 88267 | SINAPI | ENCANADOR OU BOMBEIRO HIDRÁULICO COM ENCARGOS COMPLEMENTARES | SEDI - SERVIÇOS DIVERSOS |  | H | 2 | 22.9 | 45.8
Composição Auxiliar | 88248 | SINAPI | AUXILIAR DE ENCANADOR OU BOMBEIRO HIDRÁULICO COM ENCARGOS COMPLEMENTARES | SEDI - SERVIÇOS DIVERSOS |  | H | 2 | 17.92 | 35.84
Insumo | 00021011 | SINAPI | TUBO ACO GALVANIZADO COM COSTURA, CLASSE LEVE, DN 32 MM ( 1 1/4"), E = 2,65 MM, *2,71* KG/M (NBR 5580) | Material |  | M | 0.6 | 29.89 | 17.93
Insumo | 00003146 | SINAPI | FITA VEDA ROSCA EM ROLOS DE 18 MM X 10 M (L X C) | Material |  | UN | 0.188 | 3.6 | 0.67
Insumo | 065246 | SBC | ACABAMENTO PARA VALVULA DE DESCARGA BENEFIT 00184906 DOCOL | Material |  | UN | 1 | 467.9 | 467.9
|  |  |  | MO sem LS => | 58.28 | LS => | 0 | MO com LS => | 58.28
|  |  |  | Valor do BDI => | 118.22 |  | Valor com BDI => |  | 686.36
Observação
REF.: 8235-ORSE
Composição | CP.00001054 | Próprio | BANCADA DE GRANITO CINZA ANDORINHA, DIM.: (2,00X0,60)M, INCLUINDO 1 CUBA EM INOX RETANGULAR (LOCAL: COPA [DPE-BA-VIT]) - FORNECIMENTO E INSTALAÇÃO)] | INHI - INSTALAÇÕES HIDROS SANITÁRIAS |  | UN | 1 | 986.3 | 986.3
Composição Auxiliar | CP.00000173 | Próprio | GRANITO CINZA ANDORINHA POLIDO PARA BANCADA - FORNECIMENTO. AF_12/2013 | INHI - INSTALAÇÕES HIDROS SANITÁRIAS |  | m² | 1.2 | 397.71 | 477.25
Composição Auxiliar | CP.00000174 | Próprio | MÃO DE OBRA ESPECIALIZADA PARA INSTALAÇÃO DE BANCADA | INHI - INSTALAÇÕES HIDROS SANITÁRIAS |  | m² | 1.2 | 50.72 | 60.86
Composição Auxiliar | CP.00000175 | Próprio | FORNECIMENTO E INSTALAÇÃO DE CANTONEIRA PARA SUPORTE DE BANCADA | INHI - INSTALAÇÕES HIDROS SANITÁRIAS |  | M | 1.5 | 11.79 | 17.68
Composição Auxiliar | CP.00000189 | Próprio | FORNECIMENTO E INSTALAÇÃO DE TESTEIRA EM GRANITO CINZA ANDORINHA PARA BANCADA, H=10CM | INHI - INSTALAÇÕES HIDROS SANITÁRIAS |  | M | 3.2 | 47.53 | 152.09
Composição Auxiliar | CP.00000188 | Próprio | FORNECIMENTO E INSTALAÇÃO DE RODOPIA EM GRANITO CINZA ANDORINHA PARA BANCADA, H=10CM | INHI - INSTALAÇÕES HIDROS SANITÁRIAS |  | M | 2 | 47.99 | 95.98
Composição Auxiliar | 86935 | SINAPI | CUBA DE EMBUTIR DE AÇO INOXIDÁVEL MÉDIA, INCLUSO VÁLVULA TIPO AMERICANA EM METAL CROMADO E SIFÃO FLEXÍVEL EM PVC - FORNECIMENTO E INSTALAÇÃO. AF_12/2013 | INHI - INSTALAÇÕES HIDROS SANITÁRIAS |  | UN | 1 | 182.44 | 182.44
|  |  |  | MO sem LS => | 99.15 | LS => | 0 | MO com LS => | 99.15
|  |  |  | Valor do BDI => | 205.24 |  | Valor com BDI => |  | 1191.54
Composição | CP.00000169 | Próprio | PAPELEIRA PLASTICA TIPO DISPENSER PARA PAPEL HIGIÊNICO ROLÃO, INCLUSO FIXAÇÃO. AF_10/2016 | INHI - INSTALAÇÕES HIDROS SANITÁRIAS |  | UN | 1 | 52.83 | 52.83
Composição Auxiliar | 95541 | SINAPI | FIXAÇÃO UTILIZANDO PARAFUSO E BUCHA DE NYLON, SOMENTE MÃO DE OBRA. AF_10/2016 | INHI - INSTALAÇÕES HIDROS SANITÁRIAS |  | UN | 1 | 4.11 | 4.11
Insumo | 00037400 | SINAPI | PAPELEIRA PLASTICA TIPO DISPENSER PARA PAPEL HIGIENICO ROLAO | Material |  | UN | 1 | 48.72 | 48.72
|  |  |  | MO sem LS => | 3.03 | LS => | 0 | MO com LS => | 3.03
|  |  |  | Valor do BDI => | 10.99 |  | Valor com BDI => |  | 63.82
Observação
REF.: 95544-SINAPI
Composição | CP.00000170 | Próprio | TOALHEIRO PLASTICO TIPO DISPENSER PARA PAPEL TOALHA INTERFOLHADO, INCLUSO FIXAÇÃO. AF_10/2016 | INHI - INSTALAÇÕES HIDROS SANITÁRIAS |  | UN | 1 | 56.94 | 56.94
Composição Auxiliar | 95541 | SINAPI | FIXAÇÃO UTILIZANDO PARAFUSO E BUCHA DE NYLON, SOMENTE MÃO DE OBRA. AF_10/2016 | INHI - INSTALAÇÕES HIDROS SANITÁRIAS |  | UN | 2 | 4.11 | 8.22
Insumo | 00037401 | SINAPI | TOALHEIRO PLASTICO TIPO DISPENSER PARA PAPEL TOALHA INTERFOLHADO | Material |  | UN | 1 | 48.72 | 48.72
|  |  |  | MO sem LS => | 6.06 | LS => | 0 | MO com LS => | 6.06
|  |  |  | Valor do BDI => | 11.84 |  | Valor com BDI => |  | 68.78
Observação
REF.: 95543-SINAPI
Composição | CP.00000196 | Próprio | ASSENTO SANITÁRIO EM PLÁSTICO, UNIVERSAL, BRANCO PARA VASO SANITÁRIO - FORNECIMENTO E INSTALAÇÃO | INHI - INSTALAÇÕES HIDROS SANITÁRIAS |  | UN | 1 | 28.06 | 28.06
Composição Auxiliar | 88316 | SINAPI | SERVENTE COM ENCARGOS COMPLEMENTARES | SEDI - SERVIÇOS DIVERSOS |  | H | 0.25 | 16.28 | 4.07
Insumo | 00000377 | SINAPI | ASSENTO SANITARIO DE PLASTICO, TIPO CONVENCIONAL | Material |  | UN | 1 | 23.99 | 23.99
|  |  |  | MO sem LS => | 2.52 | LS => | 0 | MO com LS => | 2.52
|  |  |  | Valor do BDI => | 5.83 |  | Valor com BDI => |  | 33.89
Composição | CP.00001046 | Próprio | ESPELHO CRISTAL E=5MM (0,50X0,90)M COLADO EM SUPERFÍCIE DE MADEIRA, COM 10% DE INCLINAÇÃO COM MOLDURA EM ALUMÍNIO - FORNECIMENTO E INSTALAÇÃO | ESQV - ESQUADRIAS/FERRAGENS/VIDROS |  | UN | 1 | 165.42 | 165.42
Composição Auxiliar | CP.00001047 | Próprio | ESPELHO CRISTAL ESPESSURA 5MM, COM MOLDURA EM ALUMINIO E COMPENSADO 6MM PLASTIFICADO COLADO | ESQV - ESQUADRIAS/FERRAGENS/VIDROS |  | m² | 0.45 | 367.6 | 165.42
|  |  |  | MO sem LS => | 20.28 | LS => | 0 | MO com LS => | 20.28
|  |  |  | Valor do BDI => | 34.42 |  | Valor com BDI => |  | 199.84
Composição | CP.00001859 | Próprio | LIMPEZA DE PORTA INTEIRAMENTE DE VIDRO. AF_04/2019* | SEDI - SERVIÇOS DIVERSOS |  | m² | 1 | 1.35 | 1.35
Composição Auxiliar | 88316 | SINAPI | SERVENTE COM ENCARGOS COMPLEMENTARES | SEDI - SERVIÇOS DIVERSOS |  | H | 0.079 | 16.28 | 1.28
Insumo | M0008 | SICRO3 | Detergente | Material |  | l | 0.006 | 2.45 | 0.01
Insumo | CT.00000489 | Próprio | LIMPA VIDROS PRONTO USO, 500 ML | Material |  | L | 0.011 | 6.1 | 0.06
|  |  |  | MO sem LS => | 0.79 | LS => | 0 | MO com LS => | 0.79
|  |  |  | Valor do BDI => | 0.28 |  | Valor com BDI => |  | 1.63
Observação
REF.: 01.SEDI.LIMP.023/01-SINAPI
Composição | CP.00001860 | Próprio | LIMPEZA DE PORTA EM AÇO/ALUMÍNIO. AF_04/2019* | SEDI - SERVIÇOS DIVERSOS |  | m² | 1 | 1.78 | 1.78
Composição Auxiliar | 88316 | SINAPI | SERVENTE COM ENCARGOS COMPLEMENTARES | SEDI - SERVIÇOS DIVERSOS |  | H | 0.093 | 16.28 | 1.51
Insumo | M0008 | SICRO3 | Detergente | Material |  | l | 0.006 | 2.45 | 0.01
Insumo | 00005318 | SINAPI | SOLVENTE DILUENTE A BASE DE AGUARRAS | Material |  | L | 0.023 | 11.32 | 0.26
|  |  |  | MO sem LS => | 0.94 | LS => | 0 | MO com LS => | 0.94
|  |  |  | Valor do BDI => | 0.37 |  | Valor com BDI => |  | 2.15
Observação
REF.: 01.SEDI.LIMP.024/01-SINAPI
Composição | CP.00001858 | Próprio | LIMPEZA DE JANELA DE VIDRO COM CAIXILHO EM AÇO/ALUMÍNIO/PVC. AF_04/2019* | SEDI - SERVIÇOS DIVERSOS |  | m² | 1 | 1.82 | 1.82
Composição Auxiliar | 88316 | SINAPI | SERVENTE COM ENCARGOS COMPLEMENTARES | SEDI - SERVIÇOS DIVERSOS |  | H | 0.092 | 16.28 | 1.49
Insumo | M0008 | SICRO3 | Detergente | Material |  | l | 0.006 | 2.45 | 0.01
Insumo | 00005318 | SINAPI | SOLVENTE DILUENTE A BASE DE AGUARRAS | Material |  | L | 0.023 | 11.32 | 0.26
Insumo | CT.00000489 | Próprio | LIMPA VIDROS PRONTO USO, 500 ML | Material |  | L | 0.011 | 6.1 | 0.06
|  |  |  | MO sem LS => | 0.93 | LS => | 0 | MO com LS => | 0.93
|  |  |  | Valor do BDI => | 0.37 |  | Valor com BDI => |  | 2.19
Observação
REF.: 01.SEDI.LIMP.021/01-SINAPI
Composição | CP.00001854 | Próprio | LIMPEZA DE DIVISÓRIA/ELEMENTOS DE GRANITO COM PANO ÚMIDO. AF_04/2019 | SEDI - SERVIÇOS DIVERSOS |  | m² | 1 | 1.57 | 1.57
Composição Auxiliar | 88316 | SINAPI | SERVENTE COM ENCARGOS COMPLEMENTARES | SEDI - SERVIÇOS DIVERSOS |  | H | 0.097 | 16.28 | 1.57
|  |  |  | MO sem LS => | 0.98 | LS => | 0 | MO com LS => | 0.98
|  |  |  | Valor do BDI => | 0.32 |  | Valor com BDI => |  | 1.89
Observação
REF.: 99803-SINAPI
Composição | CP.00001855 | Próprio | LIMPEZA DE PIA INOX COM BANCADA DE PEDRA, INCLUSIVE METAIS CORRESPONDENTES. AF_04/2019* | SEDI - SERVIÇOS DIVERSOS |  | UN | 1 | 5.29 | 5.29
Composição Auxiliar | 88316 | SINAPI | SERVENTE COM ENCARGOS COMPLEMENTARES | SEDI - SERVIÇOS DIVERSOS |  | H | 0.273 | 16.28 | 4.44
Insumo | M0008 | SICRO3 | Detergente | Material |  | l | 0.1 | 2.45 | 0.24
Insumo | 615 | ORSE | Cloro líquido para limpeza e desinfecção | Material |  | l | 0.167 | 3.7 | 0.61
|  |  |  | MO sem LS => | 2.76 | LS => | 0 | MO com LS => | 2.76
|  |  |  | Valor do BDI => | 1.1 |  | Valor com BDI => |  | 6.39
Observação
REF.: 01.SEDI.LIMP.015/01-SINAPI
Composição | CP.00001856 | Próprio | LIMPEZA DE TANQUE OU LAVATÓRIO DE LOUÇA ISOLADO, INCLUSIVE METAIS CORRESPONDENTES. AF_04/2019* | SEDI - SERVIÇOS DIVERSOS |  | UN | 1 | 5.7 | 5.7
Composição Auxiliar | 88316 | SINAPI | SERVENTE COM ENCARGOS COMPLEMENTARES | SEDI - SERVIÇOS DIVERSOS |  | H | 0.298 | 16.28 | 4.85
Insumo | M0008 | SICRO3 | Detergente | Material |  | l | 0.1 | 2.45 | 0.24
Insumo | 615 | ORSE | Cloro líquido para limpeza e desinfecção | Material |  | l | 0.167 | 3.7 | 0.61
|  |  |  | MO sem LS => | 3.01 | LS => | 0 | MO com LS => | 3.01
|  |  |  | Valor do BDI => | 1.18 |  | Valor com BDI => |  | 6.88
Observação
REF.: 01.SEDI.LIMP.016/01-SINAPI
Composição | CP.00001857 | Próprio | LIMPEZA DE BACIA SANITÁRIA, BIDÊ OU MICTÓRIO EM LOUÇA, INCLUSIVE METAIS CORRESPONDENTES. AF_04/2019* | SEDI - SERVIÇOS DIVERSOS |  | UN | 1 | 2.86 | 2.86
Composição Auxiliar | 88316 | SINAPI | SERVENTE COM ENCARGOS COMPLEMENTARES | SEDI - SERVIÇOS DIVERSOS |  | H | 0.124 | 16.28 | 2.01
Insumo | M0008 | SICRO3 | Detergente | Material |  | l | 0.1 | 2.45 | 0.24
Insumo | 615 | ORSE | Cloro líquido para limpeza e desinfecção | Material |  | l | 0.167 | 3.7 | 0.61
|  |  |  | MO sem LS => | 1.25 | LS => | 0 | MO com LS => | 1.25
|  |  |  | Valor do BDI => | 0.59 |  | Valor com BDI => |  | 3.45
Observação
REF.: 01.SEDI.LIMP.018/01-SINAPI
Composição | CP.00000068 | Próprio | ADUELA / MARCO / BATENTE PARA PORTA DE 100X210CM, FIXAÇÃO COM ARGAMASSA - SOMENTE INSTALAÇÃO. AF_08/2015_P | SEDI - SERVIÇOS DIVERSOS |  | UN | 1 | 85.67 | 85.67
Composição Auxiliar | 88261 | SINAPI | CARPINTEIRO DE ESQUADRIA COM ENCARGOS COMPLEMENTARES | SEDI - SERVIÇOS DIVERSOS |  | H | 0.655 | 23.22 | 15.2
Composição Auxiliar | 88309 | SINAPI | PEDREIRO COM ENCARGOS COMPLEMENTARES | SEDI - SERVIÇOS DIVERSOS |  | H | 1.617 | 23.33 | 37.72
Composição Auxiliar | 88316 | SINAPI | SERVENTE COM ENCARGOS COMPLEMENTARES | SEDI - SERVIÇOS DIVERSOS |  | H | 1.136 | 16.28 | 18.49
Composição Auxiliar | 88629 | SINAPI | ARGAMASSA TRAÇO 1:3 (EM VOLUME DE CIMENTO E AREIA MÉDIA ÚMIDA), PREPARO MANUAL. AF_08/2019 | SEDI - SERVIÇOS DIVERSOS |  | m³ | 0.0229 | 473.58 | 10.84
Insumo | 00005061 | SINAPI | PREGO DE ACO POLIDO COM CABECA 18 X 27 (2 1/2 X 10) | Material |  | KG | 0.2 | 10.05 | 2.01
Insumo | 00007319 | SINAPI | TINTA ASFALTICA IMPERMEABILIZANTE DISPERSA EM AGUA, PARA MATERIAIS CIMENTICIOS | Material |  | L | 0.1737 | 8.13 | 1.41
|  |  |  | MO sem LS => | 52.26 | LS => | 0 | MO com LS => | 52.26
|  |  |  | Valor do BDI => | 17.82 |  | Valor com BDI => |  | 103.49
Observação
REF.: 90819-SINAPI
Composição | CP.00000067 | Próprio | ADUELA / MARCO / BATENTE PARA PORTA DE 100X210CM, PADRÃO MÉDIO - FORNECIMENTO E MONTAGEM. AF_08/2015 | SEDI - SERVIÇOS DIVERSOS |  | UN | 1 | 211.39 | 211.39
Composição Auxiliar | 88261 | SINAPI | CARPINTEIRO DE ESQUADRIA COM ENCARGOS COMPLEMENTARES | SEDI - SERVIÇOS DIVERSOS |  | H | 3.221 | 23.22 | 74.79
Composição Auxiliar | 88316 | SINAPI | SERVENTE COM ENCARGOS COMPLEMENTARES | SEDI - SERVIÇOS DIVERSOS |  | H | 1.611 | 16.28 | 26.22
Insumo | 00000183 | SINAPI | BATENTE/ PORTAL/ ADUELA/ MARCO MACICO, E= *3 CM, L= *13 CM, *60 CM A 120* CM X *210 CM, EM CEDRINHO/ ANGELIM COMERCIAL/ EUCALIPTO/ CURUPIXA/ PEROBA/ CUMARU OU EQUIVALENTE DA REGIAO (NAO INCLUI ALIZARES) | Material |  | JG | 1 | 110 | 110
Insumo | 00005066 | SINAPI | PREGO DE ACO POLIDO COM CABECA 12 X 12 | Material |  | KG | 0.0108 | 13.47 | 0.14
Insumo | 00005075 | SINAPI | PREGO DE ACO POLIDO COM CABECA 18 X 30 (2 3/4 X 10) | Material |  | KG | 0.0235 | 10.22 | 0.24
|  |  |  | MO sem LS => | 71.13 | LS => | 0 | MO com LS => | 71.13
|  |  |  | Valor do BDI => | 43.99 |  | Valor com BDI => |  | 255.38
Observação
REF.: 90803-SINAPI
Composição | CP.00000070 | Próprio | ALIZAR / GUARNIÇÃO DE 5X1,5CM PARA PORTA DE 100X210CM FIXADO COM PREGOS, PADRÃO POPULAR - FORNECIMENTO E INSTALAÇÃO. AF_08/2015 | ESQV - ESQUADRIAS/FERRAGENS/VIDROS |  | UN | 1 | 28.45 | 28.45
Composição Auxiliar | 88261 | SINAPI | CARPINTEIRO DE ESQUADRIA COM ENCARGOS COMPLEMENTARES | SEDI - SERVIÇOS DIVERSOS |  | H | 0.409 | 23.22 | 9.49
Composição Auxiliar | 88316 | SINAPI | SERVENTE COM ENCARGOS COMPLEMENTARES | SEDI - SERVIÇOS DIVERSOS |  | H | 0.204 | 16.28 | 3.32
Insumo | 00020007 | SINAPI | GUARNICAO/ ALIZAR/ VISTA MACICA, E= *1* CM, L= *4,5* CM, EM PINUS/ TAUARI/ VIROLA OU EQUIVALENTE DA REGIAO | Material |  | M | 6 | 2.55 | 15.3
Insumo | 00039026 | SINAPI | PREGO DE ACO POLIDO SEM CABECA 15 X 15 (1 1/4 X 13) | Material |  | KG | 0.03 | 11.49 | 0.34
|  |  |  | MO sem LS => | 9.02 | LS => | 0 | MO com LS => | 9.02
|  |  |  | Valor do BDI => | 5.92 |  | Valor com BDI => |  | 34.37
Observação
REF.: 91303-SINAPI
Composição | CP.00000119 | Próprio | BASE METÁLICA PARA MASTRO 1 ½ PARA SPDA, INCLUINDO CONJUNTO DE ESTAIAMENTO - FORNECIMENTO E INSTALAÇÃO. AF_12/2017 | INEL - INSTALAÇÃO ELÉTRICA/ELETRIFICAÇÃO E ILUMINAÇÃO EXTERNA |  | UN | 1 | 218.32 | 218.32
Composição Auxiliar | 88247 | SINAPI | AUXILIAR DE ELETRICISTA COM ENCARGOS COMPLEMENTARES | SEDI - SERVIÇOS DIVERSOS |  | H | 1.1328 | 18.4 | 20.84
Composição Auxiliar | 88264 | SINAPI | ELETRICISTA COM ENCARGOS COMPLEMENTARES | SEDI - SERVIÇOS DIVERSOS |  | H | 1.1328 | 23.54 | 26.66
Insumo | 00038060 | SINAPI | BASE PARA MASTRO DE PARA-RAIOS DIAMETRO NOMINAL 1 1/2" | Material |  | UN | 1 | 51.03 | 51.03
Insumo | 048004 | IOPES | CONJ ESTAIAMENTO TIPO RIGIDO 1,5M CADA ESTAIS X 1.1/2" - TEL 440 (LABOR) | Material |  | UN | 1 | 119.79 | 119.79
|  |  |  | MO sem LS => | 33.34 | LS => | 0 | MO com LS => | 33.34
|  |  |  | Valor do BDI => | 45.43 |  | Valor com BDI => |  | 263.75
Observação
REF.: 96987-SINAPI
Composição | CP.00001111 | Próprio | CHAVE DE PARTIDA DIRETA TRIFASICA COM COMUTAÇÃO AUTOMÁTICA PARA 2 MOTORES ELÉTRICOS DE 1,5CV, 380V TRIFÁSICO, COM CONTACTORES, RELÉS E DISJUNTORES DE PROTEÇÃO,REFERÊNCIA: PDWCA08-1,5CV-V40. FAB: WEG, SIEMENS OU EQUIVALENTE TÉCNICO - FORNECIMENTO E INSTALAÇÃO | INEL - INSTALAÇÃO ELÉTRICA/ELETRIFICAÇÃO E ILUMINAÇÃO EXTERNA |  | UN | 1 | 241.35 | 241.35
Composição Auxiliar | 88247 | SINAPI | AUXILIAR DE ELETRICISTA COM ENCARGOS COMPLEMENTARES | SEDI - SERVIÇOS DIVERSOS |  | H | 3 | 18.4 | 55.2
Composição Auxiliar | 88264 | SINAPI | ELETRICISTA COM ENCARGOS COMPLEMENTARES | SEDI - SERVIÇOS DIVERSOS |  | H | 2 | 23.54 | 47.08
Insumo | CT.00000219 | Próprio | CHAVE DE PARTIDA DIRETA TRIFASICA COM COMUTAÇÃO AUTOMÁTICA PARA 2 MOTORES ELÉTRICOS DE 1,5CV, 380V TRIFÁSICO, COM CONTACTORES, RELÉS E DISJUNTORES DE PROTEÇÃO,REFERÊNCIA: PDWCA08-1,5CV-V40. FAB: WEG, SIEMENS OU EQUIVALENTE TÉCNICO | Material |  | UN | 1 | 139.07 | 139.07
|  |  |  | MO sem LS => | 71.03 | LS => | 0 | MO com LS => | 71.03
|  |  |  | Valor do BDI => | 50.22 |  | Valor com BDI => |  | 291.57
Observação
REF.: 9812-ORSE
Composição | CP.00001112 | Próprio | CHAVE DE PARTIDA DIRETA PARA MOTOR ELÉTRICO MONOFÁSICO 220V DE 0,5CV, COM CONTACTORES, RELÉS DE PROTEÇÃO. REF.: :PDWM02-0,5CV-V25. FAB:WEGOU EQUIVALENTE TÉCNICO - FORNECIMENTO E INSTALAÇÃO | INEL - INSTALAÇÃO ELÉTRICA/ELETRIFICAÇÃO E ILUMINAÇÃO EXTERNA |  | UN | 1 | 271.64 | 271.64
Composição Auxiliar | 88247 | SINAPI | AUXILIAR DE ELETRICISTA COM ENCARGOS COMPLEMENTARES | SEDI - SERVIÇOS DIVERSOS |  | H | 3 | 18.4 | 55.2
Composição Auxiliar | 88264 | SINAPI | ELETRICISTA COM ENCARGOS COMPLEMENTARES | SEDI - SERVIÇOS DIVERSOS |  | H | 2 | 23.54 | 47.08
Insumo | CT.00000220 | Próprio | CHAVE DE PARTIDA DIRETA PARA MOTOR ELÉTRICO MONOFÁSICO 220V DE 0,5CV, COM CONTACTORES, RELÉS DE PROTEÇÃO. REF.: :PDWM02-0,5CV-V25. FAB:WEGOU EQUIVALENTE TÉCNICO | Material |  | UN | 1 | 169.36 | 169.36
|  |  |  | MO sem LS => | 71.03 | LS => | 0 | MO com LS => | 71.03
|  |  |  | Valor do BDI => | 56.52 |  | Valor com BDI => |  | 328.16
Observação
REF.: 9812-ORSE
Composição | CP.00001167 | Próprio | CONSUMO MENSAL DE ENERGIA ELÉTRICA PARA OBRAS DE MÉDIO PORTE | SEDI - SERVIÇOS DIVERSOS |  | MÊS | 1 | 948 | 948
Insumo | 00014250 | SINAPI | ENERGIA ELETRICA COMERCIAL, BAIXA TENSAO, RELATIVA AO CONSUMO DE ATE 100 KWH, INCLUINDO ICMS, PIS/PASEP E COFINS | Material |  | KW/H | 1200 | 0.79 | 948
|  |  |  | MO sem LS => | 0 | LS => | 0 | MO com LS => | 0
|  |  |  | Valor do BDI => | 197.27 |  | Valor com BDI => |  | 1145.27
Observação
REF.: 14300-SBC
Composição | CP.00000017 | Próprio | CONSUMO MENSAL DE MATERIAL DE ESCRITÓRIO | SEDI - SERVIÇOS DIVERSOS |  | MÊS | 1 | 151.38 | 151.38
Insumo | 001119 | SBC | MATERIAL ESCRITORIO PAPEL APERGAM.75 GR.OFICIO-500 FLS | Material |  | UN | 1 | 21.9 | 21.9
Insumo | 001422 | SBC | COPIA DOCUMENTO COM ILUSTRACAO XEROX | Material |  | UN | 150 | 0.25 | 37.5
Insumo | 005184 | SBC | MATERIAL ESCRITORIO-CANETA ESFEROGRAFICA OPACA AZUL BIC | Material |  | UN | 12 | 1 | 12
Insumo | 005185 | SBC | MATERIAL ESCRITORIO LAPIS PRETO No.2 REDONDO REF.1600 | Material |  | UN | 24 | 0.3 | 7.2
Insumo | 005187 | SBC | MATERIAL ESCRITORIO GRAMPO PARA GRAMPEADOR 106/6 | Material |  | CX | 3 | 7.55 | 22.65
Insumo | 005188 | SBC | MATERIAL ESCRITORIO-BORRACHA BRANCA TK-7012 FABER | Material |  | UN | 3 | 1.46 | 4.38
Insumo | 005189 | SBC | MATERIAL ESCRITORIO GRAMPEADOR ALICATE REF.A266 | Material |  | UN | 0.35 | 45 | 15.75
Insumo | 061015 | SBC | ENVELOPE OFICIO | Material |  | UN | 100 | 0.3 | 30
|  |  |  | MO sem LS => | 0 | LS => | 0 | MO com LS => | 0
|  |  |  | Valor do BDI => | 31.5 |  | Valor com BDI => |  | 182.88
Observação
REF.: 14050-SBC
Composição | CP.00000020 | Próprio | CONSUMO MENSAL DE MATERIAL DE HIGIENE E LIMPEZA | SEDI - SERVIÇOS DIVERSOS |  | MÊS | 1 | 203.83 | 203.83
Insumo | 00000013 | SINAPI | ESTOPA | Material |  | KG | 3 | 12.31 | 36.93
Insumo | 00013003 | SINAPI | AGUA SANITARIA | Material |  | L | 20 | 2.25 | 45
Insumo | 00000007 | SINAPI | SODA CAUSTICA EM ESCAMAS | Material |  | KG | 10 | 10.54 | 105.4
Insumo | 2414 | ORSE | Vassoura piaçava | Material |  | un | 2 | 7.9 | 15.8
Insumo | 004128 | SBC | PA DE BICO 3 COM CABO CABO | Material |  | UN | 0.02 | 27.22 | 0.54
Insumo | 004129 | SBC | TALHADEIRA DE ACO 24cm | Material |  | UN | 0.02 | 8 | 0.16
|  |  |  | MO sem LS => | 0 | LS => | 0 | MO com LS => | 0
|  |  |  | Valor do BDI => | 42.41 |  | Valor com BDI => |  | 246.24
Observação
REF.: 14045-SBC
Composição | CP.00000021 | Próprio | CONSUMO MENSAL DE TELEFONE CELULAR LOCADO | SEDI - SERVIÇOS DIVERSOS |  | MÊS | 1 | 4.78 | 4.78
Insumo | 10542 | ORSE | Aluguel de telefone celular - aquisição | Material |  | mês | 1 | 4.78 | 4.78
|  |  |  | MO sem LS => | 0 | LS => | 0 | MO com LS => | 0
|  |  |  | Valor do BDI => | 0.99 |  | Valor com BDI => |  | 5.77
Observação
REF.: 14081-SBC
Composição | CP.00001166 | Próprio | CONSUMO MENSAL DE ÁGUA E ESGOTO EM OBRAS DE MÉDIO PORTE | SEDI - SERVIÇOS DIVERSOS |  | MÊS | 1 | 284.28 | 284.28
Insumo | 059831 | SBC | CONSUMO AGUA EM OBRA | Material |  | m³ | 42 | 6.18 | 259.56
Insumo | 059832 | SBC | CONSUMO ESGOTO EM OBRA | Material |  | m³ | 4 | 6.18 | 24.72
|  |  |  | MO sem LS => | 0 | LS => | 0 | MO com LS => | 0
|  |  |  | Valor do BDI => | 59.15 |  | Valor com BDI => |  | 343.43
Observação
REF.: 14020-SBC
Composição | CP.00001168 | Próprio | CONSUMO MENSAL DE ÁGUA MINERAL EM GARRAFÃO PARA OBRAS DE MÉDIO PORTE | SEDI - SERVIÇOS DIVERSOS |  | MÊS | 1 | 120 | 120
Insumo | F099800023 | EMBASA | AGUA (REPOSICAO DE GARRAFAO COM 20 LITROS). | Material |  | UN | 20 | 6 | 120
|  |  |  | MO sem LS => | 0 | LS => | 0 | MO com LS => | 0
|  |  |  | Valor do BDI => | 24.97 |  | Valor com BDI => |  | 144.97
Composição | CP.00000220 | Próprio | DISJUNTOR DIFERENCIAL BIPOLAR - 25A - SENSIBILIDADE 30MA - FORNECIMENTO E INSTALAÇÃO | INEL - INSTALAÇÃO ELÉTRICA/ELETRIFICAÇÃO E ILUMINAÇÃO EXTERNA |  | UN | 1 | 504.34 | 504.34
Composição Auxiliar | 88247 | SINAPI | AUXILIAR DE ELETRICISTA COM ENCARGOS COMPLEMENTARES | SEDI - SERVIÇOS DIVERSOS |  | H | 1.2 | 18.4 | 22.08
Composição Auxiliar | 88264 | SINAPI | ELETRICISTA COM ENCARGOS COMPLEMENTARES | SEDI - SERVIÇOS DIVERSOS |  | H | 1.2 | 23.54 | 28.24
Insumo | 54103 | SIURB | DISJUNTOR DE PROTEÇÃO DIFERENCIAL RESIDUAL - 30MA/240V - 2 PÓLOS - 25A | Material |  | Un | 1 | 454.02 | 454.02
|  |  |  | MO sem LS => | 35.32 | LS => | 0 | MO com LS => | 35.32
|  |  |  | Valor do BDI => | 104.95 |  | Valor com BDI => |  | 609.29
Observação
REF.: 90882-SIURB
Composição | CP.00000914 | Próprio | DISJUNTOR TRIPOLAR TIPO DIN, CORRENTE NOMINAL DE 100A - FORNECIMENTO E INSTALAÇÃO. AF_04/2016 | INEL - INSTALAÇÃO ELÉTRICA/ELETRIFICAÇÃO E ILUMINAÇÃO EXTERNA |  | UN | 1 | 354.15 | 354.15
Composição Auxiliar | 88247 | SINAPI | AUXILIAR DE ELETRICISTA COM ENCARGOS COMPLEMENTARES | SEDI - SERVIÇOS DIVERSOS |  | H | 1.22 | 18.4 | 22.44
Composição Auxiliar | 88264 | SINAPI | ELETRICISTA COM ENCARGOS COMPLEMENTARES | SEDI - SERVIÇOS DIVERSOS |  | H | 1.2 | 23.54 | 28.24
Insumo | 00001575 | SINAPI | TERMINAL A COMPRESSAO EM COBRE ESTANHADO PARA CABO 16 MM2, 1 FURO E 1 COMPRESSAO, PARA PARAFUSO DE FIXACAO M6 | Material |  | UN | 3 | 0.93 | 2.79
Insumo | 8830 | ORSE | Disjuntor tripolar 100 A, padrão DIN ( linha branca ), corrente de interrupção 10KA, ref.:Moeller ou similar. Disjuntor tripolar100 A, padrão DIN ( linha branca ), corrente de interrupção 10KA, ref.:Moeller ou similar. | Material |  | un | 1 | 300.68 | 300.68
|  |  |  | MO sem LS => | 35.56 | LS => | 0 | MO com LS => | 35.56
|  |  |  | Valor do BDI => | 73.69 |  | Valor com BDI => |  | 427.84
Observação
REF.: 93673-SINAPI
Composição | CP.00000920 | Próprio | DISJUNTOR TRIPOLAR TIPO DIN, CORRENTE NOMINAL DE 80A - FORNECIMENTO E INSTALAÇÃO. AF_04/2016 | INEL - INSTALAÇÃO ELÉTRICA/ELETRIFICAÇÃO E ILUMINAÇÃO EXTERNA |  | UN | 1 | 126.21 | 126.21
Composição Auxiliar | 88247 | SINAPI | AUXILIAR DE ELETRICISTA COM ENCARGOS COMPLEMENTARES | SEDI - SERVIÇOS DIVERSOS |  | H | 0.89 | 18.4 | 16.37
Composição Auxiliar | 88264 | SINAPI | ELETRICISTA COM ENCARGOS COMPLEMENTARES | SEDI - SERVIÇOS DIVERSOS |  | H | 0.89 | 23.54 | 20.95
Insumo | 00001575 | SINAPI | TERMINAL A COMPRESSAO EM COBRE ESTANHADO PARA CABO 16 MM2, 1 FURO E 1 COMPRESSAO, PARA PARAFUSO DE FIXACAO M6 | Material |  | UN | 3 | 0.93 | 2.79
Insumo | 3703 | ORSE | Disjuntor tripolar 80 A, padrão DIN ( linha branca ), curva de disparo C, corrente de interrupção 5KA, ref.: Siemens 5SX1 ou similar. | Material |  | un | 1 | 86.1 | 86.1
|  |  |  | MO sem LS => | 26.19 | LS => | 0 | MO com LS => | 26.19
|  |  |  | Valor do BDI => | 26.26 |  | Valor com BDI => |  | 152.47
Observação
REF.: 93673-SINAPI
Composição | CP.00001106 | Próprio | DISPOSITIVO DE PROTEÇÃO CONTRA SURTO DE TENSÃO 40KA 1P+N, UN=275VCA - FORNECIMENTO E INSTALAÇÃO | INEL - INSTALAÇÃO ELÉTRICA/ELETRIFICAÇÃO E ILUMINAÇÃO EXTERNA |  | UN | 1 | 104.32 | 104.32
Composição Auxiliar | 88316 | SINAPI | SERVENTE COM ENCARGOS COMPLEMENTARES | SEDI - SERVIÇOS DIVERSOS |  | H | 0.3 | 16.28 | 4.88
Composição Auxiliar | 88264 | SINAPI | ELETRICISTA COM ENCARGOS COMPLEMENTARES | SEDI - SERVIÇOS DIVERSOS |  | H | 0.3 | 23.54 | 7.06
Insumo | CT.00000218 | Próprio | DISPOSITIVO DE PROTEÇÃO CONTRA SURTO DE TENSÃO 40KA 1P+N, UN=275VCA | Material |  | UN | 1 | 92.38 | 92.38
|  |  |  | MO sem LS => | 8.21 | LS => | 0 | MO com LS => | 8.21
|  |  |  | Valor do BDI => | 21.7 |  | Valor com BDI => |  | 126.02
Observação
REF.: 2070305-CAERN
Composição | CP.00001104 | Próprio | DISPOSITIVO DE PROTEÇÃO CONTRA SURTO DE TENSÃO 80KA 1P, UN=275VCA - FORNECIMENTO E INSTALAÇÃO | INEL - INSTALAÇÃO ELÉTRICA/ELETRIFICAÇÃO E ILUMINAÇÃO EXTERNA |  | UN | 1 | 84.27 | 84.27
Composição Auxiliar | 88316 | SINAPI | SERVENTE COM ENCARGOS COMPLEMENTARES | SEDI - SERVIÇOS DIVERSOS |  | H | 0.3 | 16.28 | 4.88
Composição Auxiliar | 88264 | SINAPI | ELETRICISTA COM ENCARGOS COMPLEMENTARES | SEDI - SERVIÇOS DIVERSOS |  | H | 0.3 | 23.54 | 7.06
Insumo | CT.00000217 | Próprio | DISPOSITIVO DE PROTEÇÃO CONTRA SURTO DE TENSÃO 80KA 1P, UN=275VCA | Material |  | UN | 1 | 72.33 | 72.33
|  |  |  | MO sem LS => | 8.21 | LS => | 0 | MO com LS => | 8.21
|  |  |  | Valor do BDI => | 17.53 |  | Valor com BDI => |  | 101.8
Observação
REF.: 2070305-CAERN
Composição | CP.00001654 | Próprio | EMBOÇO, PARA APLICAÇÃO EM CAIXA ENTERRADAS, EM ARGAMASSA TRAÇO 1:2:8, PREPARO MECÂNICO COM BETONEIRA 400L, APLICADO MANUALMENTE EM FACES INTERNAS DE PAREDES, ESPESSURA DE 20MM, COM EXECUÇÃO DE TALISCAS. AF_06/2014 | REVE - REVESTIMENTO E TRATAMENTO DE SUPERFÍCIES |  | m² | 1 | 28.46 | 28.46
Composição Auxiliar | 87292 | SINAPI | ARGAMASSA TRAÇO 1:2:8 (EM VOLUME DE CIMENTO, CAL E AREIA MÉDIA ÚMIDA) PARA EMBOÇO/MASSA ÚNICA/ASSENTAMENTO DE ALVENARIA DE VEDAÇÃO, PREPARO MECÂNICO COM BETONEIRA 400 L. AF_08/2019 | SEDI - SERVIÇOS DIVERSOS |  | m³ | 0.0376 | 422.01 | 15.86
Composição Auxiliar | 88309 | SINAPI | PEDREIRO COM ENCARGOS COMPLEMENTARES | SEDI - SERVIÇOS DIVERSOS |  | H | 0.43 | 23.33 | 10.03
Composição Auxiliar | 88316 | SINAPI | SERVENTE COM ENCARGOS COMPLEMENTARES | SEDI - SERVIÇOS DIVERSOS |  | H | 0.158 | 16.28 | 2.57
|  |  |  | MO sem LS => | 11.93 | LS => | 0 | MO com LS => | 11.93
|  |  |  | Valor do BDI => | 5.92 |  | Valor com BDI => |  | 34.38
Observação
REF.: 87531-SINAPI
Composição | CP.00001047 | Próprio | ESPELHO CRISTAL ESPESSURA 5MM, COM MOLDURA EM ALUMINIO E COMPENSADO 6MM PLASTIFICADO COLADO | ESQV - ESQUADRIAS/FERRAGENS/VIDROS |  | m² | 1 | 367.6 | 367.6
Composição Auxiliar | 88239 | SINAPI | AJUDANTE DE CARPINTEIRO COM ENCARGOS COMPLEMENTARES | SEDI - SERVIÇOS DIVERSOS |  | H | 1.8 | 19.58 | 35.24
Composição Auxiliar | 88325 | SINAPI | VIDRACEIRO COM ENCARGOS COMPLEMENTARES | SEDI - SERVIÇOS DIVERSOS |  | H | 1.8 | 17.89 | 32.2
Insumo | 00000587 | SINAPI | CANTONEIRA ALUMINIO ABAS DESIGUAIS 1" X 3/4 ", E = 1/8 " | Material |  | KG | 1.54 | 29.9 | 46.04
Insumo | 00001360 | SINAPI | CHAPA DE MADEIRA COMPENSADA NAVAL (COM COLA FENOLICA), E = 6 MM, DE *1,60 X 2,20* M | Material |  | m² | 1.05 | 23.11 | 24.26
Insumo | 00007334 | SINAPI | ADITIVO ADESIVO LIQUIDO PARA ARGAMASSAS DE REVESTIMENTOS CIMENTICIOS | Material |  | L | 0.18 | 10.34 | 1.86
Insumo | 068063 | SBC | ESPELHO CRISTAL 5mm | Material |  | m² | 1 | 228 | 228
|  |  |  | MO sem LS => | 45.08 | LS => | 0 | MO com LS => | 45.08
|  |  |  | Valor do BDI => | 76.49 |  | Valor com BDI => |  | 444.09
Observação
REF.: 74125/002-SINAPI
Composição | CP.00000922 | Próprio | ETIQUETA DE IDENTIFICAÇÃO DE CIRCUITOS FUNDO PRETO NOME BRANCO - FORNECIMENTO E INSTALAÇÃO | INEL - INSTALAÇÃO ELÉTRICA/ELETRIFICAÇÃO E ILUMINAÇÃO EXTERNA |  | UN | 1 | 12.45 | 12.45
Composição Auxiliar | 88264 | SINAPI | ELETRICISTA COM ENCARGOS COMPLEMENTARES | SEDI - SERVIÇOS DIVERSOS |  | H | 0.1 | 23.54 | 2.35
Insumo | CT.00000184 | Próprio | ETIQUETA DE IDENTIFICAÇÃO DE CIRCUITOS FUNDO PRETO NOME BRANCO | Material |  | UN | 1 | 10.1 | 10.1
|  |  |  | MO sem LS => | 1.72 | LS => | 0 | MO com LS => | 1.72
|  |  |  | Valor do BDI => | 2.59 |  | Valor com BDI => |  | 15.04
Composição | CP.00001573 | Próprio | FABRICAÇÃO, MONTAGEM E DESMONTAGEM DE FÔRMA PARA ESTRUTURAS DE CONCRETO ARMADO ENTERRADO, EM CHAPA DE MADEIRA COMPENSADA RESINADA, E=17 MM, 4 UTILIZAÇÕES. AF_06/2017 | FUES - FUNDAÇÕES E ESTRUTURAS |  | m² | 1 | 69.54 | 69.54
Composição Auxiliar | 88239 | SINAPI | AJUDANTE DE CARPINTEIRO COM ENCARGOS COMPLEMENTARES | SEDI - SERVIÇOS DIVERSOS |  | H | 0.725 | 19.58 | 14.19
Composição Auxiliar | 88262 | SINAPI | CARPINTEIRO DE FORMAS COM ENCARGOS COMPLEMENTARES | SEDI - SERVIÇOS DIVERSOS |  | H | 1.749 | 23.18 | 40.54
Composição Auxiliar | 91692 | SINAPI | SERRA CIRCULAR DE BANCADA COM MOTOR ELÉTRICO POTÊNCIA DE 5HP, COM COIFA PARA DISCO 10" - CHP DIURNO. AF_08/2015 | CHOR - CUSTOS HORÁRIOS DE MÁQUINAS E EQUIPAMENTOS |  | CHP | 0.014 | 30.73 | 0.43
Composição Auxiliar | 91693 | SINAPI | SERRA CIRCULAR DE BANCADA COM MOTOR ELÉTRICO POTÊNCIA DE 5HP, COM COIFA PARA DISCO 10" - CHI DIURNO. AF_08/2015 | CHOR - CUSTOS HORÁRIOS DE MÁQUINAS E EQUIPAMENTOS |  | CHI | 0.029 | 28.24 | 0.81
Insumo | 00001358 | SINAPI | CHAPA DE MADEIRA COMPENSADA RESINADA PARA FORMA DE CONCRETO, DE *2,2 X 1,1* M, E = 17 MM | Material |  | m² | 0.315 | 22.34 | 7.03
Insumo | 00002692 | SINAPI | DESMOLDANTE PROTETOR PARA FORMAS DE MADEIRA, DE BASE OLEOSA EMULSIONADA EM AGUA | Material |  | L | 0.01 | 4.7 | 0.04
Insumo | 00004491 | SINAPI | PONTALETE DE MADEIRA NAO APARELHADA *7,5 X 7,5* CM (3 X 3 ") PINUS, MISTA OU EQUIVALENTE DA REGIAO | Material |  | M | 1.218 | 4.17 | 5.07
Insumo | 00004517 | SINAPI | SARRAFO DE MADEIRA NAO APARELHADA *2,5 X 7,5* CM (1 X 3 ") PINUS, MISTA OU EQUIVALENTE DA REGIAO | Material |  | M | 0.722 | 1.5 | 1.08
Insumo | 00005073 | SINAPI | PREGO DE ACO POLIDO COM CABECA 17 X 24 (2 1/4 X 11) | Material |  | KG | 0.019 | 10.42 | 0.19
Insumo | 00020247 | SINAPI | PREGO DE ACO POLIDO COM CABECA 15 X 15 (1 1/4 X 13) | Material |  | KG | 0.004 | 11.32 | 0.04
Insumo | 00040304 | SINAPI | PREGO DE ACO POLIDO COM CABECA DUPLA 17 X 27 (2 1/2 X 11) | Material |  | KG | 0.01 | 12.62 | 0.12
|  |  |  | MO sem LS => | 40.37 | LS => | 0 | MO com LS => | 40.37
|  |  |  | Valor do BDI => | 14.47 |  | Valor com BDI => |  | 84.01
Observação
REF.: 96542 (SINAPI)
Composição | CP.00000078 | Próprio | FECHADURA DE EMBUTIR PARA PORTA DE ALUMÍNIO CROMADA - FORNECIMENTO E INSTALAÇÃO. AF_08/2015 | ESQV - ESQUADRIAS/FERRAGENS/VIDROS |  | UN | 1 | 71.71 | 71.71
Composição Auxiliar | 88261 | SINAPI | CARPINTEIRO DE ESQUADRIA COM ENCARGOS COMPLEMENTARES | SEDI - SERVIÇOS DIVERSOS |  | H | 1.002 | 23.22 | 23.26
Composição Auxiliar | 88316 | SINAPI | SERVENTE COM ENCARGOS COMPLEMENTARES | SEDI - SERVIÇOS DIVERSOS |  | H | 0.501 | 16.28 | 8.15
Insumo | CT.00000024 | Próprio | FECHADURA PARA PORTA DE ALUMÍNIO EXTERNA ESPELHO 21MM CROMADA | Material |  | UN | 1 | 40.3 | 40.3
|  |  |  | MO sem LS => | 22.12 | LS => | 0 | MO com LS => | 22.12
|  |  |  | Valor do BDI => | 14.92 |  | Valor com BDI => |  | 86.63
Observação
REF.: 90830-SINAPI
Composição | CP.00000175 | Próprio | FORNECIMENTO E INSTALAÇÃO DE CANTONEIRA PARA SUPORTE DE BANCADA | INHI - INSTALAÇÕES HIDROS SANITÁRIAS |  | M | 1 | 11.79 | 11.79
Composição Auxiliar | 88309 | SINAPI | PEDREIRO COM ENCARGOS COMPLEMENTARES | SEDI - SERVIÇOS DIVERSOS |  | H | 0.2 | 23.33 | 4.66
Composição Auxiliar | 88629 | SINAPI | ARGAMASSA TRAÇO 1:3 (EM VOLUME DE CIMENTO E AREIA MÉDIA ÚMIDA), PREPARO MANUAL. AF_08/2019 | SEDI - SERVIÇOS DIVERSOS |  | m³ | 0.001 | 473.58 | 0.47
Insumo | 00000567 | SINAPI | CANTONEIRA FERRO GALVANIZADO DE ABAS IGUAIS, 1" X 1/8" (L X E) , 1,20KG/M | Material |  | M | 1.05 | 6.35 | 6.66
|  |  |  | MO sem LS => | 3.5 | LS => | 0 | MO com LS => | 3.5
|  |  |  | Valor do BDI => | 2.45 |  | Valor com BDI => |  | 14.24
Composição | CP.00000188 | Próprio | FORNECIMENTO E INSTALAÇÃO DE RODOPIA EM GRANITO CINZA ANDORINHA PARA BANCADA, H=10CM | INHI - INSTALAÇÕES HIDROS SANITÁRIAS |  | M | 1 | 47.99 | 47.99
Composição Auxiliar | 88309 | SINAPI | PEDREIRO COM ENCARGOS COMPLEMENTARES | SEDI - SERVIÇOS DIVERSOS |  | H | 0.42 | 23.33 | 9.79
Composição Auxiliar | 88629 | SINAPI | ARGAMASSA TRAÇO 1:3 (EM VOLUME DE CIMENTO E AREIA MÉDIA ÚMIDA), PREPARO MANUAL. AF_08/2019 | SEDI - SERVIÇOS DIVERSOS |  | m³ | 0.001 | 473.58 | 0.47
Insumo | 00011795 | SINAPI | GRANITO PARA BANCADA, POLIDO, TIPO ANDORINHA/ QUARTZ/ CASTELO/ CORUMBA OU OUTROS EQUIVALENTES DA REGIAO, E= *2,5* CM | Material |  | m² | 0.1 | 377.35 | 37.73
|  |  |  | MO sem LS => | 7.26 | LS => | 0 | MO com LS => | 7.26
|  |  |  | Valor do BDI => | 9.98 |  | Valor com BDI => |  | 57.97
Observação
REF.: 11744-ORSE
Composição | CP.00000189 | Próprio | FORNECIMENTO E INSTALAÇÃO DE TESTEIRA EM GRANITO CINZA ANDORINHA PARA BANCADA, H=10CM | INHI - INSTALAÇÕES HIDROS SANITÁRIAS |  | M | 1 | 47.53 | 47.53
Composição Auxiliar | 88309 | SINAPI | PEDREIRO COM ENCARGOS COMPLEMENTARES | SEDI - SERVIÇOS DIVERSOS |  | H | 0.4 | 23.33 | 9.33
Composição Auxiliar | 88629 | SINAPI | ARGAMASSA TRAÇO 1:3 (EM VOLUME DE CIMENTO E AREIA MÉDIA ÚMIDA), PREPARO MANUAL. AF_08/2019 | SEDI - SERVIÇOS DIVERSOS |  | m³ | 0.001 | 473.58 | 0.47
Insumo | 00011795 | SINAPI | GRANITO PARA BANCADA, POLIDO, TIPO ANDORINHA/ QUARTZ/ CASTELO/ CORUMBA OU OUTROS EQUIVALENTES DA REGIAO, E= *2,5* CM | Material |  | m² | 0.1 | 377.35 | 37.73
|  |  |  | MO sem LS => | 6.92 | LS => | 0 | MO com LS => | 6.92
|  |  |  | Valor do BDI => | 9.89 |  | Valor com BDI => |  | 57.42
Observação
REF.: 9719-ORSE
Composição | CP.00000173 | Próprio | GRANITO CINZA ANDORINHA POLIDO PARA BANCADA - FORNECIMENTO. AF_12/2013 | INHI - INSTALAÇÕES HIDROS SANITÁRIAS |  | m² | 1 | 397.71 | 397.71
Insumo | 00004823 | SINAPI | MASSA PLASTICA PARA MARMORE/GRANITO | Material |  | KG | 0.5228 | 31.8 | 16.62
Insumo | 00011795 | SINAPI | GRANITO PARA BANCADA, POLIDO, TIPO ANDORINHA/ QUARTZ/ CASTELO/ CORUMBA OU OUTROS EQUIVALENTES DA REGIAO, E= *2,5* CM | Material |  | m² | 1.005 | 377.35 | 379.23
Insumo | 00037329 | SINAPI | REJUNTE EPOXI BRANCO | Material |  | KG | 0.0351 | 53.16 | 1.86
|  |  |  | MO sem LS => | 0 | LS => | 0 | MO com LS => | 0
|  |  |  | Valor do BDI => | 82.76 |  | Valor com BDI => |  | 480.47
Observação
REF.: 86889-SINAPI
Composição | CP.00000254 | Próprio | INTERRUPTOR HORÁRIO SEMANAL PROGRAMÁVEL E DIGITAL, 240V, 16A, FORNECIMENTO E INSTALAÇÃO | INEL - INSTALAÇÃO ELÉTRICA/ELETRIFICAÇÃO E ILUMINAÇÃO EXTERNA |  | UN | 1 | 344.14 | 344.14
Composição Auxiliar | 88247 | SINAPI | AUXILIAR DE ELETRICISTA COM ENCARGOS COMPLEMENTARES | SEDI - SERVIÇOS DIVERSOS |  | H | 0.143 | 18.4 | 2.63
Composição Auxiliar | 88264 | SINAPI | ELETRICISTA COM ENCARGOS COMPLEMENTARES | SEDI - SERVIÇOS DIVERSOS |  | H | 0.143 | 23.54 | 3.36
Insumo | 00001570 | SINAPI | TERMINAL A COMPRESSAO EM COBRE ESTANHADO PARA CABO 2,5 MM2, 1 FURO E 1 COMPRESSAO, PARA PARAFUSO DE FIXACAO M5 | Material |  | UN | 3 | 0.47 | 1.41
Insumo | 10814 | ORSE | Programador digital 2 canais p/aparelhos iluminação, ciclo semanal, modelo EG203B, ref:Hager ou similar | Material |  | un | 1 | 336.74 | 336.74
|  |  |  | MO sem LS => | 4.2 | LS => | 0 | MO com LS => | 4.2
|  |  |  | Valor do BDI => | 71.61 |  | Valor com BDI => |  | 415.75
Observação
REF.: 93668-SINAPI
Composição | CP.00001022 | Próprio | JANELA DE ALUMÍNIO ANODIZADO BRANCO DE CORRER, FIXAÇÃO COM PARAFUSO, VEDAÇÃO COM ESPUMA EXPANSIVA PU, COM VIDRO VERDE 6MM, PADRONIZADA. AF_07/2016 | ESQV - ESQUADRIAS/FERRAGENS/VIDROS |  | m² | 1 | 556.95 | 556.95
Composição Auxiliar | 88309 | SINAPI | PEDREIRO COM ENCARGOS COMPLEMENTARES | SEDI - SERVIÇOS DIVERSOS |  | H | 1.008 | 23.33 | 23.51
Composição Auxiliar | 88316 | SINAPI | SERVENTE COM ENCARGOS COMPLEMENTARES | SEDI - SERVIÇOS DIVERSOS |  | H | 0.504 | 16.28 | 8.2
Insumo | 00000142 | SINAPI | SELANTE ELASTICO MONOCOMPONENTE A BASE DE POLIURETANO (PU) PARA JUNTAS DIVERSAS | Material |  | 310ML | 0.2967 | 23.45 | 6.95
Insumo | 00011950 | SINAPI | BUCHA DE NYLON SEM ABA S6, COM PARAFUSO DE 4,20 X 40 MM EM ACO ZINCADO COM ROSCA SOBERBA, CABECA CHATA E FENDA PHILLIPS | Material |  | UN | 9.2 | 0.12 | 1.1
Insumo | CT.00000029 | Próprio | JANELA DE CORRER EM ALUMINIO ANODIZADO COM PINTURA ELETROSTÁTICA NA COR BRANCA, INCLUINDO CONTRAMARCO | Material |  | m² | 1.0001 | 353.53 | 353.56
Insumo | CT.00000196 | Próprio | VIDRO LISO VERDE 6 MM - SEM COLOCACAO | Material |  | m² | 1 | 163.63 | 163.63
|  |  |  | MO sem LS => | 22.32 | LS => | 0 | MO com LS => | 22.32
|  |  |  | Valor do BDI => | 115.9 |  | Valor com BDI => |  | 672.85
Observação
REF.: 94578-SINAPI
Composição | CP.00001028 | Próprio | JANELA DE ALUMÍNIO ANODIZADO BRANCO TIPO FIXO, FIXAÇÃO COM PARAFUSO, VEDAÇÃO COM ESPUMA EXPANSIVA PU, COM VIDRO INCOLOR 6MM, PADRONIZADA. AF_07/2016 | ESQV - ESQUADRIAS/FERRAGENS/VIDROS |  | m² | 1 | 651.99 | 651.99
Composição Auxiliar | 88309 | SINAPI | PEDREIRO COM ENCARGOS COMPLEMENTARES | SEDI - SERVIÇOS DIVERSOS |  | H | 2.949 | 23.33 | 68.8
Composição Auxiliar | 88316 | SINAPI | SERVENTE COM ENCARGOS COMPLEMENTARES | SEDI - SERVIÇOS DIVERSOS |  | H | 1.474 | 16.28 | 23.99
Insumo | 00000142 | SINAPI | SELANTE ELASTICO MONOCOMPONENTE A BASE DE POLIURETANO (PU) PARA JUNTAS DIVERSAS | Material |  | 310ML | 0.5903 | 23.45 | 13.84
Insumo | 00011950 | SINAPI | BUCHA DE NYLON SEM ABA S6, COM PARAFUSO DE 4,20 X 40 MM EM ACO ZINCADO COM ROSCA SOBERBA, CABECA CHATA E FENDA PHILLIPS | Material |  | UN | 24.4 | 0.12 | 2.92
Insumo | CT.00000162 | Próprio | JANELA FIXA EM ALUMINIO ANODIZADO COM PINTURA ELETROSTÁTICA NA COR BRANCA, INCLUINDO CONTRAMARCO | Material |  | m² | 1.0001 | 353.53 | 353.56
Insumo | 00010491 | SINAPI | VIDRO LISO INCOLOR 6 MM - SEM COLOCACAO | Material |  | m² | 1 | 188.88 | 188.88
|  |  |  | MO sem LS => | 65.32 | LS => | 0 | MO com LS => | 65.32
|  |  |  | Valor do BDI => | 135.67 |  | Valor com BDI => |  | 787.66
Observação
REF.: 94575-SINAPI
Composição | CP.00001019 | Próprio | JANELA DE ALUMÍNIO ANODIZADO BRANCO TIPO FIXO, FIXAÇÃO COM PARAFUSO, VEDAÇÃO COM ESPUMA EXPANSIVA PU, COM VIDRO VERDE 6MM, PADRONIZADA. AF_07/2016 | ESQV - ESQUADRIAS/FERRAGENS/VIDROS |  | m² | 1 | 626.74 | 626.74
Composição Auxiliar | 88309 | SINAPI | PEDREIRO COM ENCARGOS COMPLEMENTARES | SEDI - SERVIÇOS DIVERSOS |  | H | 2.949 | 23.33 | 68.8
Composição Auxiliar | 88316 | SINAPI | SERVENTE COM ENCARGOS COMPLEMENTARES | SEDI - SERVIÇOS DIVERSOS |  | H | 1.474 | 16.28 | 23.99
Insumo | 00000142 | SINAPI | SELANTE ELASTICO MONOCOMPONENTE A BASE DE POLIURETANO (PU) PARA JUNTAS DIVERSAS | Material |  | 310ML | 0.5903 | 23.45 | 13.84
Insumo | 00011950 | SINAPI | BUCHA DE NYLON SEM ABA S6, COM PARAFUSO DE 4,20 X 40 MM EM ACO ZINCADO COM ROSCA SOBERBA, CABECA CHATA E FENDA PHILLIPS | Material |  | UN | 24.4 | 0.12 | 2.92
Insumo | CT.00000162 | Próprio | JANELA FIXA EM ALUMINIO ANODIZADO COM PINTURA ELETROSTÁTICA NA COR BRANCA, INCLUINDO CONTRAMARCO | Material |  | m² | 1.0001 | 353.53 | 353.56
Insumo | CT.00000196 | Próprio | VIDRO LISO VERDE 6 MM - SEM COLOCACAO | Material |  | m² | 1 | 163.63 | 163.63
|  |  |  | MO sem LS => | 65.32 | LS => | 0 | MO com LS => | 65.32
|  |  |  | Valor do BDI => | 130.42 |  | Valor com BDI => |  | 757.16
Observação
REF.: 94575-SINAPI
Composição | CP.00001017 | Próprio | JANELA DE ALUMÍNIO ANODIZADO BRANCO TIPO MAXIM-AR, FIXAÇÃO COM PARAFUSO, VEDAÇÃO COM ESPUMA EXPANSIVA PU, COM VIDRO VERDE 6MM, PADRONIZADA. AF_07/2016 | ESQV - ESQUADRIAS/FERRAGENS/VIDROS |  | m² | 1 | 626.74 | 626.74
Composição Auxiliar | 88309 | SINAPI | PEDREIRO COM ENCARGOS COMPLEMENTARES | SEDI - SERVIÇOS DIVERSOS |  | H | 2.949 | 23.33 | 68.8
Composição Auxiliar | 88316 | SINAPI | SERVENTE COM ENCARGOS COMPLEMENTARES | SEDI - SERVIÇOS DIVERSOS |  | H | 1.474 | 16.28 | 23.99
Insumo | 00000142 | SINAPI | SELANTE ELASTICO MONOCOMPONENTE A BASE DE POLIURETANO (PU) PARA JUNTAS DIVERSAS | Material |  | 310ML | 0.5903 | 23.45 | 13.84
Insumo | 00011950 | SINAPI | BUCHA DE NYLON SEM ABA S6, COM PARAFUSO DE 4,20 X 40 MM EM ACO ZINCADO COM ROSCA SOBERBA, CABECA CHATA E FENDA PHILLIPS | Material |  | UN | 24.4 | 0.12 | 2.92
Insumo | CT.00000026 | Próprio | JANELA MAXIM AR EM ALUMINIO ANODIZADO COM PINTURA ELETROSTÁTICA NA COR BRANCA, INCLUINDO CONTRAMARCO | Material |  | m² | 1.0001 | 353.53 | 353.56
Insumo | CT.00000196 | Próprio | VIDRO LISO VERDE 6 MM - SEM COLOCACAO | Material |  | m² | 1 | 163.63 | 163.63
|  |  |  | MO sem LS => | 65.32 | LS => | 0 | MO com LS => | 65.32
|  |  |  | Valor do BDI => | 130.42 |  | Valor com BDI => |  | 757.16
Observação
REF.: 94575-SINAPI
Composição | CP.00000221 | Próprio | MINICONTATOR 220V, 16A, 2NA+2NF, FORNECIMENTO E INSTALAÇÃO | INEL - INSTALAÇÃO ELÉTRICA/ELETRIFICAÇÃO E ILUMINAÇÃO EXTERNA |  | UN | 1 | 119.95 | 119.95
Composição Auxiliar | 88247 | SINAPI | AUXILIAR DE ELETRICISTA COM ENCARGOS COMPLEMENTARES | SEDI - SERVIÇOS DIVERSOS |  | H | 0.5 | 18.4 | 9.2
Composição Auxiliar | 88264 | SINAPI | ELETRICISTA COM ENCARGOS COMPLEMENTARES | SEDI - SERVIÇOS DIVERSOS |  | H | 0.5 | 23.54 | 11.77
Insumo | CT.00000043 | Próprio | MINICONTATOR 220V, 16A, 2NA+2NF | Material |  | UN | 1 | 98.98 | 98.98
|  |  |  | MO sem LS => | 14.71 | LS => | 0 | MO com LS => | 14.71
|  |  |  | Valor do BDI => | 24.96 |  | Valor com BDI => |  | 144.91
Observação
REF.: 40.10.500-CPOS
Composição | CP.00000174 | Próprio | MÃO DE OBRA ESPECIALIZADA PARA INSTALAÇÃO DE BANCADA | INHI - INSTALAÇÕES HIDROS SANITÁRIAS |  | m² | 1 | 50.72 | 50.72
Composição Auxiliar | 88274 | SINAPI | MARMORISTA/GRANITEIRO COM ENCARGOS COMPLEMENTARES | SEDI - SERVIÇOS DIVERSOS |  | H | 1.49 | 23.34 | 34.77
Composição Auxiliar | 88316 | SINAPI | SERVENTE COM ENCARGOS COMPLEMENTARES | SEDI - SERVIÇOS DIVERSOS |  | H | 0.98 | 16.28 | 15.95
|  |  |  | MO sem LS => | 35.39 | LS => | 0 | MO com LS => | 35.39
|  |  |  | Valor do BDI => | 10.55 |  | Valor com BDI => |  | 61.27
Observação
REF.: 86889-SINAPI
Composição | CP.00001150 | Próprio | PINTURA PARA ESTRUTURA DE METAL C/ TINTA ESMALTE AUTOMOTIVA INCLUINDO FUNDO PREPARADOR - FORNECIMENTO E EXECUÇÃO | PINT - PINTURAS |  | m² | 1 | 20.65 | 20.65
Composição Auxiliar | 88310 | SINAPI | PINTOR COM ENCARGOS COMPLEMENTARES | SEDI - SERVIÇOS DIVERSOS |  | H | 0.3 | 24.43 | 7.32
Composição Auxiliar | 88243 | SINAPI | AJUDANTE ESPECIALIZADO COM ENCARGOS COMPLEMENTARES | SEDI - SERVIÇOS DIVERSOS |  | H | 0.3 | 19.19 | 5.75
Insumo | 3.80.35 | FDE | ESMALTE AUTOMOTIVO (TIPO DUCO) | Material |  | L | 0.13 | 37.74 | 4.9
Insumo | 3.80.60 | FDE | TINNER | Material |  | L | 0.033 | 12.96 | 0.42
Insumo | 00011157 | SINAPI | WASH PRIMER PARA TINTA AUTOMOTIVA | Material |  | GL | 0.0175 | 129.7 | 2.26
|  |  |  | MO sem LS => | 9 | LS => | 0 | MO com LS => | 9
|  |  |  | Valor do BDI => | 4.29 |  | Valor com BDI => |  | 24.94
Observação
REF.: 15.01.005-FDE
Composição | CP.00000069 | Próprio | PORTA DE MADEIRA PARA PINTURA, SEMI-OCA (LEVE OU MÉDIA), 100X210CM, ESPESSURA DE 3,5CM, INCLUSO DOBRADIÇAS - FORNECIMENTO E INSTALAÇÃO. AF_08/2015 | ESQV - ESQUADRIAS/FERRAGENS/VIDROS |  | UN | 1 | 304.79 | 304.79
Composição Auxiliar | 88261 | SINAPI | CARPINTEIRO DE ESQUADRIA COM ENCARGOS COMPLEMENTARES | SEDI - SERVIÇOS DIVERSOS |  | H | 1.678 | 23.22 | 38.96
Composição Auxiliar | 88316 | SINAPI | SERVENTE COM ENCARGOS COMPLEMENTARES | SEDI - SERVIÇOS DIVERSOS |  | H | 0.839 | 16.28 | 13.65
Insumo | 00002432 | SINAPI | DOBRADICA EM ACO/FERRO, 3 1/2" X 3", E= 1,9 A 2 MM, COM ANEL, CROMADO OU ZINCADO, TAMPA BOLA, COM PARAFUSOS | Material |  | UN | 3 | 23.34 | 70.02
Insumo | 00011055 | SINAPI | PARAFUSO ROSCA SOBERBA ZINCADO CABECA CHATA FENDA SIMPLES 3,5 X 25 MM (1 ") | Material |  | UN | 19.8 | 0.05 | 0.99
Insumo | 00004982 | SINAPI | PORTA DE MADEIRA, FOLHA MEDIA (NBR 15930) DE 100 X 210 CM, E = 35 MM, NUCLEO SARRAFEADO, CAPA LISA EM HDF, ACABAMENTO EM PRIMER PARA PINTURA | Material |  | UN | 1 | 181.17 | 181.17
|  |  |  | MO sem LS => | 37.05 | LS => | 0 | MO com LS => | 37.05
|  |  |  | Valor do BDI => | 63.42 |  | Valor com BDI => |  | 368.21
Observação
REF.: 90823-SINAPI
Composição | CP.00000243 | Próprio | PORTA DOCUMENTO NA COR LARANJA PARA QUADRO ELÉTRICO - FORNECIMENTO E INSTALAÇÃO | INEL - INSTALAÇÃO ELÉTRICA/ELETRIFICAÇÃO E ILUMINAÇÃO EXTERNA |  | UN | 1 | 92.41 | 92.41
Composição Auxiliar | 88264 | SINAPI | ELETRICISTA COM ENCARGOS COMPLEMENTARES | SEDI - SERVIÇOS DIVERSOS |  | H | 0.15 | 23.54 | 3.53
Insumo | CT.00000047 | Próprio | PORTA DOCUMENTO NA COR LARANJA PARA QUADRO ELÉTRICO | Material |  | UN | 1 | 88.88 | 88.88
|  |  |  | MO sem LS => | 2.59 | LS => | 0 | MO com LS => | 2.59
|  |  |  | Valor do BDI => | 19.23 |  | Valor com BDI => |  | 111.64
Composição | CP.00000755 | Próprio | PORTA EM ALUMÍNIO DE ABRIR TIPO VENEZIANA COM PINTURA ELETROSTÁTICA NA COR BRANCA E GUARNIÇÃO, FIXAÇÃO COM PARAFUSOS - FORNECIMENTO E INSTALAÇÃO. AF_08/2015 | ESQV - ESQUADRIAS/FERRAGENS/VIDROS |  | m² | 1 | 575.84 | 575.84
Composição Auxiliar | 88309 | SINAPI | PEDREIRO COM ENCARGOS COMPLEMENTARES | SEDI - SERVIÇOS DIVERSOS |  | H | 0.3826 | 23.33 | 8.92
Composição Auxiliar | 88316 | SINAPI | SERVENTE COM ENCARGOS COMPLEMENTARES | SEDI - SERVIÇOS DIVERSOS |  | H | 0.191 | 16.28 | 3.1
Insumo | 00000142 | SINAPI | SELANTE ELASTICO MONOCOMPONENTE A BASE DE POLIURETANO (PU) PARA JUNTAS DIVERSAS | Material |  | 310ML | 0.8829 | 23.45 | 20.7
Insumo | 00007568 | SINAPI | BUCHA DE NYLON SEM ABA S10, COM PARAFUSO DE 6,10 X 65 MM EM ACO ZINCADO COM ROSCA SOBERBA, CABECA CHATA E FENDA PHILLIPS | Material |  | UN | 4.8166 | 0.36 | 1.73
Insumo | CT.00000143 | Próprio | PORTA DE ABRIR EM ALUMINIO TIPO VENEZIANA, ACABAMENTO PINTURA ELETROSTÁTICA BRANCA, SEM GUARNICAO/ALIZAR/VISTA | Material |  | m² | 1 | 403.02 | 403.02
Insumo | CT.00000144 | Próprio | GUARNICAO/MOLDURA DEACABAMENTO PARA ESQUADRIA DE ALUMINIO COM ACABAMENTO EM PINTURA ELETROSTÁTICA BRANCA, PARA 1 FACE | Material |  | M | 6.8504 | 20.2 | 138.37
|  |  |  | MO sem LS => | 8.47 | LS => | 0 | MO com LS => | 8.47
|  |  |  | Valor do BDI => | 119.83 |  | Valor com BDI => |  | 695.67
Observação
REF.: 91341-SINAPI
Composição | CP.00000229 | Próprio | QUADRO DE DISTRIBUICAO DE ENERGIA DE SOBREPOR, EM CHAPA DE ACO GALVANIZADO, PARA 30 DISJUNTORES, COM BARRAMENTO TRIFASICO E NEUTRO - FORNECIMENTO E INSTALACAO | INEL - INSTALAÇÃO ELÉTRICA/ELETRIFICAÇÃO E ILUMINAÇÃO EXTERNA |  | UN | 1 | 476.35 | 476.35
Composição Auxiliar | 88247 | SINAPI | AUXILIAR DE ELETRICISTA COM ENCARGOS COMPLEMENTARES | SEDI - SERVIÇOS DIVERSOS |  | H | 3.5 | 18.4 | 64.4
Composição Auxiliar | 88264 | SINAPI | ELETRICISTA COM ENCARGOS COMPLEMENTARES | SEDI - SERVIÇOS DIVERSOS |  | H | 3.5 | 23.54 | 82.39
Insumo | 00039758 | SINAPI | QUADRO DE DISTRIBUICAO COM BARRAMENTO TRIFASICO, DE SOBREPOR, EM CHAPA DE ACO GALVANIZADO, PARA 30 DISJUNTORES DIN, 100 A | Material |  | UN | 1 | 329.56 | 329.56
|  |  |  | MO sem LS => | 103.03 | LS => | 0 | MO com LS => | 103.03
|  |  |  | Valor do BDI => | 99.12 |  | Valor com BDI => |  | 575.47
Observação
REF.: 74131/006-SINAPI
Composição | CP.00000235 | Próprio | QUADRO DE DISTRIBUICAO DE ENERGIA DE SOBREPOR, EM CHAPA DE ACO GALVANIZADO, PARA 48 DISJUNTORES, COM BARRAMENTO TRIFASICO E NEUTRO - FORNECIMENTO E INSTALACAO | INEL - INSTALAÇÃO ELÉTRICA/ELETRIFICAÇÃO E ILUMINAÇÃO EXTERNA |  | UN | 1 | 740.88 | 740.88
Composição Auxiliar | 88247 | SINAPI | AUXILIAR DE ELETRICISTA COM ENCARGOS COMPLEMENTARES | SEDI - SERVIÇOS DIVERSOS |  | H | 6 | 18.4 | 110.4
Composição Auxiliar | 88264 | SINAPI | ELETRICISTA COM ENCARGOS COMPLEMENTARES | SEDI - SERVIÇOS DIVERSOS |  | H | 6 | 23.54 | 141.24
Insumo | 00039761 | SINAPI | QUADRO DE DISTRIBUICAO COM BARRAMENTO TRIFASICO, DE SOBREPOR, EM CHAPA DE ACO GALVANIZADO, PARA 48 DISJUNTORES DIN, 100 A | Material |  | UN | 1 | 489.24 | 489.24
|  |  |  | MO sem LS => | 176.64 | LS => | 0 | MO com LS => | 176.64
|  |  |  | Valor do BDI => | 154.17 |  | Valor com BDI => |  | 895.05
Observação
REF.: 74131/008-SINAPI
Composição | CP.00000923 | Próprio | QUADRO DE DISTRIBUICAO DE ENERGIA DE SOBREPOR, EM CHAPA DE ACO GALVANIZADO, PARA 60 DISJUNTORES, COM BARRAMENTO TRIFASICO E NEUTRO - FORNECIMENTO E INSTALACAO | INEL - INSTALAÇÃO ELÉTRICA/ELETRIFICAÇÃO E ILUMINAÇÃO EXTERNA |  | UN | 1 | 1444.6 | 1444.6
Composição Auxiliar | 88247 | SINAPI | AUXILIAR DE ELETRICISTA COM ENCARGOS COMPLEMENTARES | SEDI - SERVIÇOS DIVERSOS |  | H | 8 | 18.4 | 147.2
Composição Auxiliar | 88264 | SINAPI | ELETRICISTA COM ENCARGOS COMPLEMENTARES | SEDI - SERVIÇOS DIVERSOS |  | H | 8 | 23.54 | 188.32
Insumo | CT.00000185 | Próprio | QUADRO DE DISTRIBUICAO COM BARRAMENTO TRIFASICO, DE SOBREPOR, EM CHAPA DE ACO GALVANIZADO, PARA 60 DISJUNTORES DIN, 100 A | Material |  | UN | 1 | 1109.08 | 1109.08
|  |  |  | MO sem LS => | 235.52 | LS => | 0 | MO com LS => | 235.52
|  |  |  | Valor do BDI => | 300.62 |  | Valor com BDI => |  | 1745.22
Observação
REF.: 74131/008-SINAPI
Composição | CP.00000963 | Próprio | QUADRO DE DISTRIBUICAO DE ENERGIA DE SOBREPOR, EM CHAPA DE ACO GALVANIZADO, PARA 75 DISJUNTORES, COM BARRAMENTO TRIFASICO E NEUTRO - FORNECIMENTO E INSTALACAO | INEL - INSTALAÇÃO ELÉTRICA/ELETRIFICAÇÃO E ILUMINAÇÃO EXTERNA |  | UN | 1 | 1935.29 | 1935.29
Composição Auxiliar | 88247 | SINAPI | AUXILIAR DE ELETRICISTA COM ENCARGOS COMPLEMENTARES | SEDI - SERVIÇOS DIVERSOS |  | H | 9 | 18.4 | 165.6
Composição Auxiliar | 88264 | SINAPI | ELETRICISTA COM ENCARGOS COMPLEMENTARES | SEDI - SERVIÇOS DIVERSOS |  | H | 9 | 23.54 | 211.86
Insumo | CT.00000190 | Próprio | QUADRO DE DISTRIBUICAO COM BARRAMENTO TRIFASICO, DE SOBREPOR, EM CHAPA DE ACO GALVANIZADO, PARA 75 DISJUNTORES DIN, 100 A | Material |  | UN | 1 | 1557.83 | 1557.83
|  |  |  | MO sem LS => | 264.96 | LS => | 0 | MO com LS => | 264.96
|  |  |  | Valor do BDI => | 402.73 |  | Valor com BDI => |  | 2338.02
Observação
REF.: 74131/008-SINAPI
Composição | CP.00000050 | Próprio | REVESTIMENTO CERÂMICO PARA PAREDES INTERNAS COM PLACAS TIPO ESMALTADA NA COR BRANCA DE DIMENSÕES 30X60 CM APLICADAS EM AMBIENTES DE ÁREA MAIOR QUE 5 M² A MEIA ALTURA DAS PAREDES. AF_06/2014 | REVE - REVESTIMENTO E TRATAMENTO DE SUPERFÍCIES |  | m² | 1 | 60.71 | 60.71
Composição Auxiliar | 88256 | SINAPI | AZULEJISTA OU LADRILHISTA COM ENCARGOS COMPLEMENTARES | SEDI - SERVIÇOS DIVERSOS |  | H | 0.91 | 24.53 | 22.32
Composição Auxiliar | 88316 | SINAPI | SERVENTE COM ENCARGOS COMPLEMENTARES | SEDI - SERVIÇOS DIVERSOS |  | H | 0.46 | 16.28 | 7.48
Insumo | 00001381 | SINAPI | ARGAMASSA COLANTE AC I PARA CERAMICAS | Material |  | KG | 6.14 | 0.6 | 3.68
Insumo | 00034357 | SINAPI | REJUNTE COLORIDO, CIMENTICIO | Material |  | KG | 0.22 | 3.82 | 0.84
Insumo | CT.00000020 | Próprio | REVESTIMENTO EM CERÂMICA BRANCA (30X60)CM | Material |  | m² | 1.09 | 24.22 | 26.39
|  |  |  | MO sem LS => | 21.3 | LS => | 0 | MO com LS => | 21.3
|  |  |  | Valor do BDI => | 12.63 |  | Valor com BDI => |  | 73.34
Observação
REF.: 87275-SINAPI
Composição | CP.00000048 | Próprio | REVESTIMENTO CERÂMICO PARA PAREDES INTERNAS COM PLACAS TIPO ESMALTADA NA COR BRANCA DE DIMENSÕES 30X60 CM APLICADAS EM AMBIENTES DE ÁREA MAIOR QUE 5 M² NA ALTURA INTEIRA DAS PAREDES. AF_06/2014 | REVE - REVESTIMENTO E TRATAMENTO DE SUPERFÍCIES |  | m² | 1 | 52.71 | 52.71
Composição Auxiliar | 88256 | SINAPI | AZULEJISTA OU LADRILHISTA COM ENCARGOS COMPLEMENTARES | SEDI - SERVIÇOS DIVERSOS |  | H | 0.66 | 24.53 | 16.18
Composição Auxiliar | 88316 | SINAPI | SERVENTE COM ENCARGOS COMPLEMENTARES | SEDI - SERVIÇOS DIVERSOS |  | H | 0.36 | 16.28 | 5.86
Insumo | 00001381 | SINAPI | ARGAMASSA COLANTE AC I PARA CERAMICAS | Material |  | KG | 6.14 | 0.6 | 3.68
Insumo | 00034357 | SINAPI | REJUNTE COLORIDO, CIMENTICIO | Material |  | KG | 0.22 | 3.82 | 0.84
Insumo | CT.00000020 | Próprio | REVESTIMENTO EM CERÂMICA BRANCA (30X60)CM | Material |  | m² | 1.08 | 24.22 | 26.15
|  |  |  | MO sem LS => | 15.7 | LS => | 0 | MO com LS => | 15.7
|  |  |  | Valor do BDI => | 10.96 |  | Valor com BDI => |  | 63.67
Observação
REF.: 87273-SINAPI
Composição | CP.00000049 | Próprio | REVESTIMENTO CERÂMICO PARA PAREDES INTERNAS COM PLACAS TIPO ESMALTADA NA COR BRANCA DE DIMENSÕES 30X60 CM APLICADAS EM AMBIENTES DE ÁREA MENOR QUE 5 M² A MEIA ALTURA DAS PAREDES. AF_06/2014 | REVE - REVESTIMENTO E TRATAMENTO DE SUPERFÍCIES |  | m² | 1 | 64.07 | 64.07
Composição Auxiliar | 88256 | SINAPI | AZULEJISTA OU LADRILHISTA COM ENCARGOS COMPLEMENTARES | SEDI - SERVIÇOS DIVERSOS |  | H | 1.02 | 24.53 | 25.02
Composição Auxiliar | 88316 | SINAPI | SERVENTE COM ENCARGOS COMPLEMENTARES | SEDI - SERVIÇOS DIVERSOS |  | H | 0.5 | 16.28 | 8.14
Insumo | 00001381 | SINAPI | ARGAMASSA COLANTE AC I PARA CERAMICAS | Material |  | KG | 6.14 | 0.6 | 3.68
Insumo | 00034357 | SINAPI | REJUNTE COLORIDO, CIMENTICIO | Material |  | KG | 0.22 | 3.82 | 0.84
Insumo | CT.00000020 | Próprio | REVESTIMENTO EM CERÂMICA BRANCA (30X60)CM | Material |  | m² | 1.09 | 24.22 | 26.39
|  |  |  | MO sem LS => | 23.71 | LS => | 0 | MO com LS => | 23.71
|  |  |  | Valor do BDI => | 13.33 |  | Valor com BDI => |  | 77.4
Observação
REF.: 87274-SINAPI
Composição | CP.00000047 | Próprio | REVESTIMENTO CERÂMICO PARA PAREDES INTERNAS COM PLACAS TIPO ESMALTADA NA COR BRANCA DE DIMENSÕES 30X60 CM APLICADAS EM AMBIENTES DE ÁREA MENOR QUE 5 M² NA ALTURA INTEIRA DAS PAREDES. AF_06/2014 | REVE - REVESTIMENTO E TRATAMENTO DE SUPERFÍCIES |  | m² | 1 | 62.51 | 62.51
Composição Auxiliar | 88256 | SINAPI | AZULEJISTA OU LADRILHISTA COM ENCARGOS COMPLEMENTARES | SEDI - SERVIÇOS DIVERSOS |  | H | 0.97 | 24.53 | 23.79
Composição Auxiliar | 88316 | SINAPI | SERVENTE COM ENCARGOS COMPLEMENTARES | SEDI - SERVIÇOS DIVERSOS |  | H | 0.48 | 16.28 | 7.81
Insumo | 00001381 | SINAPI | ARGAMASSA COLANTE AC I PARA CERAMICAS | Material |  | KG | 6.14 | 0.6 | 3.68
Insumo | 00034357 | SINAPI | REJUNTE COLORIDO, CIMENTICIO | Material |  | KG | 0.22 | 3.82 | 0.84
Insumo | CT.00000020 | Próprio | REVESTIMENTO EM CERÂMICA BRANCA (30X60)CM | Material |  | m² | 1.09 | 24.22 | 26.39
|  |  |  | MO sem LS => | 22.6 | LS => | 0 | MO com LS => | 22.6
|  |  |  | Valor do BDI => | 13 |  | Valor com BDI => |  | 75.51
Observação
REF.: 87272-SINAPI
Composição | CP.00001165 | Próprio | SERVIÇO DE VIGILÂNCIA NOTURNA (VIGIA DE OBRA), SENDO 2 POSTOS | SEDI - SERVIÇOS DIVERSOS |  | MÊS | 1 | 8993.6 | 8993.6
Composição Auxiliar | 88326 | SINAPI | VIGIA NOTURNO COM ENCARGOS COMPLEMENTARES | SEDI - SERVIÇOS DIVERSOS |  | H | 440 | 20.44 | 8993.6
|  |  |  | MO sem LS => | 6278.8 | LS => | 0 | MO com LS => | 6278.8
|  |  |  | Valor do BDI => | 1871.56 |  | Valor com BDI => |  | 10865.16
Observação
REF.: 05.105.0202-0-EMOP (12X36)
Composição | CP.00000237 | Próprio | SINALIZADOR MONOBLOCO 22MM COM LED INTEGRADO NA COR VERDE - FORNECIMENTO E INSTALAÇÃO | INEL - INSTALAÇÃO ELÉTRICA/ELETRIFICAÇÃO E ILUMINAÇÃO EXTERNA |  | UN | 1 | 93.12 | 93.12
Composição Auxiliar | 88247 | SINAPI | AUXILIAR DE ELETRICISTA COM ENCARGOS COMPLEMENTARES | SEDI - SERVIÇOS DIVERSOS |  | H | 0.3 | 18.4 | 5.52
Composição Auxiliar | 88264 | SINAPI | ELETRICISTA COM ENCARGOS COMPLEMENTARES | SEDI - SERVIÇOS DIVERSOS |  | H | 0.3 | 23.54 | 7.06
Insumo | 54533 | SIURB | SINALIZADOR LUMINOSO COM LÂMPADA LED, 220V - 22MM | Material |  | Un | 1 | 80.54 | 80.54
|  |  |  | MO sem LS => | 8.82 | LS => | 0 | MO com LS => | 8.82
|  |  |  | Valor do BDI => | 19.37 |  | Valor com BDI => |  | 112.49
Observação
REF.: 90402-SIURB
Composição | CP.00000238 | Próprio | SINALIZADOR MONOBLOCO 22MM COM LED INTEGRADO NA COR VERMELHA - FORNECIMENTO E INSTALAÇÃO | INEL - INSTALAÇÃO ELÉTRICA/ELETRIFICAÇÃO E ILUMINAÇÃO EXTERNA |  | UN | 1 | 93.12 | 93.12
Composição Auxiliar | 88247 | SINAPI | AUXILIAR DE ELETRICISTA COM ENCARGOS COMPLEMENTARES | SEDI - SERVIÇOS DIVERSOS |  | H | 0.3 | 18.4 | 5.52
Composição Auxiliar | 88264 | SINAPI | ELETRICISTA COM ENCARGOS COMPLEMENTARES | SEDI - SERVIÇOS DIVERSOS |  | H | 0.3 | 23.54 | 7.06
Insumo | 54533 | SIURB | SINALIZADOR LUMINOSO COM LÂMPADA LED, 220V - 22MM | Material |  | Un | 1 | 80.54 | 80.54
|  |  |  | MO sem LS => | 8.82 | LS => | 0 | MO com LS => | 8.82
|  |  |  | Valor do BDI => | 19.37 |  | Valor com BDI => |  | 112.49
Observação
REF.: 90402-SIURB
Composição | CP.00000666 | Próprio | TANQUE DE LOUÇA BRANCA, 40L OU EQUIVALENTE - FORNECIMENTO E INSTALAÇÃO. AF_12/2013 | INHI - INSTALAÇÕES HIDROS SANITÁRIAS |  | UN | 1 | 668.96 | 668.96
Composição Auxiliar | 88267 | SINAPI | ENCANADOR OU BOMBEIRO HIDRÁULICO COM ENCARGOS COMPLEMENTARES | SEDI - SERVIÇOS DIVERSOS |  | H | 1.77 | 22.9 | 40.53
Composição Auxiliar | 88316 | SINAPI | SERVENTE COM ENCARGOS COMPLEMENTARES | SEDI - SERVIÇOS DIVERSOS |  | H | 0.71 | 16.28 | 11.55
Insumo | 00004351 | SINAPI | PARAFUSO NIQUELADO 3 1/2" COM ACABAMENTO CROMADO PARA FIXAR PECA SANITARIA, INCLUI PORCA CEGA, ARRUELA E BUCHA DE NYLON TAMANHO S-8 | Material |  | UN | 6 | 8.78 | 52.68
Insumo | 00037329 | SINAPI | REJUNTE EPOXI BRANCO | Material |  | KG | 0.117 | 53.16 | 6.21
Insumo | 003828 | SBC | TANQUE DE LOUCA COM COLUNA 40 LITROS DECA | Material |  | UN | 1 | 557.99 | 557.99
|  |  |  | MO sem LS => | 37.36 | LS => | 0 | MO com LS => | 37.36
|  |  |  | Valor do BDI => | 139.21 |  | Valor com BDI => |  | 808.17
Observação
REF.: 86872-SINAPI
OBS. 1: As "Composições Próprias" usam a estrutura das que lhe servem de referência, mas mudam itens específicos (em insumos, coeficientes ou preços, ou em todos eles), para refletir o valor daquele serviço específico sempre priorizando o SINAPI.
OBS. 2: Toda planilha foi calculada considerando o Truncamento em 2 casas decimais, conforme metodologia do SINAPI e padrão do TCU.

## LS
MEMÓRIA DE CALCULO DE LEIS SOCIAIS
OBRA: | UNIDADE DEFENSORIAL DE VITÓRIA DA CONQUISTA | REVISÃO: | 02
CLIENTE: | DEFENSORIA PÚBLICA DO ESTADO DA BAHIA | DATA: | 2020-03-02

## BDI
MEMÓRIA DE CALCULO DO BDI
OBRA: | UNIDADE DEFENSORIAL DE VITÓRIA DA CONQUISTA | REVISÃO: | 02
|  | BASE (SINAPI BA): | 12/2019
CLIENTE: | DEFENSORIA PÚBLICA DO ESTADO DA BAHIA | DATA: | 2020-03-02
MEMÓRIA DE CALCULO DO BDI DESONERADO
BDI APLICADO NA OBRA |  |  | FAIXAS DE ADMISSIBILIDADE DE ACORDO COM O ACORDÃO N. 2622/2013 DO TCU
ITEM | DISCRIMINAÇÃO | PERC. (%)
|  |  | 1º QUARTIL | MÉDIO | 3º QUARTIL
1.00 | Despesas Indiretas
A1 | Seguro e Garantia | 0.8% | 0.8% | 0.8% | 1%
A2 | Riscos e Imprevistos | 1.27% | 0.97% | 1.27% | 1.27%
A3 | Despesas Financeiras | 1.23% | 0.59% | 1.23% | 1.39%
A4 | Administração Central | 4% | 3% | 4% | 5.5%
Total do Grupo A = |  | 7.3%
2.00 | Benefício
B1 | LUCRO | 6.16% | 6.16% | 7.4% | 8.96%
Total do Grupo B = |  | 6.16%
3.00 | Impostos |  | CÁLCULO DO ISS
C1 | PIS / PASEP | 0.65% | ALÍQUOTA MUNICIPAL (%) | % DE MÃO DE OBRA | ALÍQUOTA FINAL (%)
C2 | COFINS | 3%
C3 | ISS * (MUNICÍPIO DE VITÓRIA DA CONQUISTA 5%) | 2%
|  |  | 5% | 40% | 2%
C4 | CONTRIBUIÇÃO SOBRE RECEITA BRUTA | 4.5%
Total do Grupo C = |  | 10.15% | VALORES DO BDI PARA CONSTRUÇÃO DE EDIFÍCIOS DE ACORDO COM O ACORDÃO N. 2622/2013 DO TCU
Fórmula Para Cálculo do B.D.I
BDI =(((1+A4+A1+A2)*(1+A3)*(1+B1))/(1-C))-1
|  |  | 1º QUARTIL | MÉDIO | 3º QUARTIL
Bonificação Sobre Despesas indiretas (B.D.I) = |  | 26.86% | 20.34% | 22.12% | 25%
MEMÓRIA DE CALCULO DO BDI DE EQUIPAMENTOS DESONERADO
BDI APLICADO NA OBRA |  |  | FAIXAS DE ADMISSIBILIDADE DE ACORDO COM O ACORDÃO N. 2622/2013 DO TCU
ITEM | DISCRIMINAÇÃO | PERC. (%)
|  |  | 1º QUARTIL | MÉDIO | 3º QUARTIL
1.00 | Despesas Indiretas
A1 | Seguro e Garantia | 0.48% | 0.3% | 0.48% | 0.82%
A2 | Riscos e Imprevistos | 0.85% | 0.56% | 0.85% | 0.89%
A3 | Despesas Financeiras | 0.85% | 0.85% | 0.85% | 1.11%
A4 | Administração Central | 3.45% | 1.5% | 3.45% | 4.49%
Total do Grupo A = |  | 5.63%
2.00 | Benefício
B1 | LUCRO | 3.5% | 3.5% | 5.11% | 6.22%
Total do Grupo B = |  | 3.5%
3.00 | Impostos
C1 | PIS / PASEP | 0.65%
C2 | COFINS | 3%
C4 | CONTRIBUIÇÃO SOBRE RECEITA BRUTA | 4.5%
Total do Grupo C = |  | 8.15% | VALORES DO BDI DIFERENCIADO PARA CONSTRUÇÃO DE EDIFÍCIOS DE ACORDO COM O ACORDÃO N. 2622/2013 DO TCU
Fórmula Para Cálculo do B.D.I
BDI =(((1+A4+A1+A2)*(1+A3)*(1+B1))/(1-C))-1
|  |  | 1º QUARTIL | MÉDIO | 3º QUARTIL
Bonificação Sobre Despesas indiretas (B.D.I) = |  | 19.07% | 11.1% | 14.02% | 16.8%
MEMÓRIA DE CALCULO DO BDI NÃO DESONERADO
BDI APLICADO NA OBRA |  |  | FAIXAS DE ADMISSIBILIDADE DE ACORDO COM O ACORDÃO N. 2622/2013 DO TCU
ITEM | DISCRIMINAÇÃO | PERC. (%)
|  |  | 1º QUARTIL | MÉDIO | 3º QUARTIL
1.00 | Despesas Indiretas
A1 | Seguro e Garantia | 0.8% | 0.8% | 0.8% | 1%
A2 | Riscos e Imprevistos | 1.27% | 0.97% | 1.27% | 1.27%
A3 | Despesas Financeiras | 1.23% | 0.59% | 1.23% | 1.39%
A4 | Administração Central | 4% | 3% | 4% | 5.5%
Total do Grupo A = |  | 7.3%
2.00 | Benefício
B1 | LUCRO | 6.16% | 6.16% | 7.4% | 8.96%
Total do Grupo B = |  | 6.16%
3.00 | Impostos |  | CÁLCULO DO ISS
C1 | PIS / PASEP | 0.65% | ALÍQUOTA MUNICIPAL (%) | % DE MÃO DE OBRA | ALÍQUOTA FINAL (%)
C2 | COFINS | 3%
C3 | ISS * (MUNICÍPIO DE VITÓRIA DA CONQUISTA 5%) | 2%
|  |  | 5% | 40% | 2%
C4 | CONTRIBUIÇÃO SOBRE RECEITA BRUTA | 0%
Total do Grupo C = |  | 5.65% | VALORES DO BDI PARA CONSTRUÇÃO DE EDIFÍCIOS DE ACORDO COM O ACORDÃO N. 2622/2013 DO TCU
Fórmula Para Cálculo do B.D.I
BDI =(((1+A4+A1+A2)*(1+A3)*(1+B1))/(1-C))-1
|  |  | 1º QUARTIL | MÉDIO | 3º QUARTIL
Bonificação Sobre Despesas indiretas (B.D.I) = |  | 20.81% | 20.34% | 22.12% | 25%
MEMÓRIA DE CALCULO DO BDI DE EQUIPAMENTOS NÃO DESONERADO
BDI APLICADO NA OBRA |  |  | FAIXAS DE ADMISSIBILIDADE DE ACORDO COM O ACORDÃO N. 2622/2013 DO TCU
ITEM | DISCRIMINAÇÃO | PERC. (%)
|  |  | 1º QUARTIL | MÉDIO | 3º QUARTIL
1.00 | Despesas Indiretas
A1 | Seguro e Garantia | 0.48% | 0.3% | 0.48% | 0.82%
A2 | Riscos e Imprevistos | 0.85% | 0.56% | 0.85% | 0.89%
A3 | Despesas Financeiras | 0.85% | 0.85% | 0.85% | 1.11%
A4 | Administração Central | 3.45% | 1.5% | 3.45% | 4.49%
Total do Grupo A = |  | 5.63%
2.00 | Benefício
B1 | LUCRO | 3.5% | 3.5% | 5.11% | 6.22%
Total do Grupo B = |  | 3.5%
3.00 | Impostos
C1 | PIS / PASEP | 0.65%
C2 | COFINS | 3%
C4 | CONTRIBUIÇÃO SOBRE RECEITA BRUTA | 0%
Total do Grupo C = |  | 3.65% | VALORES DO BDI DIFERENCIADO PARA CONSTRUÇÃO DE EDIFÍCIOS DE ACORDO COM O ACORDÃO N. 2622/2013 DO TCU
Fórmula Para Cálculo do B.D.I
BDI =(((1+A4+A1+A2)*(1+A3)*(1+B1))/(1-C))-1
|  |  | 1º QUARTIL | MÉDIO | 3º QUARTIL
Bonificação Sobre Despesas indiretas (B.D.I) = |  | 13.51% | 11.1% | 14.02% | 16.8%

## TRV
TABELA RESUMO DE VALORES NÃO DESONERADA
OBRA: | UNIDADE DEFENSORIAL DE VITÓRIA DA CONQUISTA |  |  |  |  | BASE DE PREÇO: |  | BDI (SERVIÇOS): | 20.81%
CLIENTE: | DEFENSORIA PÚBLICA DO ESTADO DA BAHIA |  |  |  |  | SINAPI (BA): | 12/2019 | BDI (EQUIP.): | 13.51%
ITEM | DESCRIÇÃO | DIVISÃO | [7 empty] | TOTAL GERAL COM BDI
[6 empty] | SERVIÇOS PRELIMINARES | ADMINISTRAÇÃO LOCAL | IMPLANTAÇÃO | UD. DE VITÓRIA DA CONQUISTA
1 | SERVIÇOS PRELIMINARES E ADMINISTRAÇÃO DA OBRA |  | SERVIÇOS PRELIMINARES
1.1 | SERVIÇOS PRELIMINARES |  | ADMINISTRAÇÃO |  |  | 9613.1 |  |  |  | 9613.1
1.2 | CANTEIRO DE OBRAS |  | DEMOLIÇÕES E RETIRADAS |  |  | 142978.45 |  |  |  | 142978.45
1.3 | TAXAS |  | VEDAÇÕES |  |  | 10998.21 |  |  |  | 10998.21
1.4 | ENSAIOS |  | COBERTURA |  |  | 25461.54 |  |  |  | 25461.54
1.5 | ADMINISTRAÇÃO LOCAL |  | IMPERMEABILIZAÇÃO |  |  |  | 321796.63 |  |  | 321796.63
1.6 | AS-BUILT |  | PAVIMENTAÇÃO |  |  | 1514.76 |  |  |  | 1514.76
2 | IMPLANTAÇÃO |  | REVESTIMENTOS DE PAREDE
2.1 | SERVIÇOS PRELIMINARES |  | REVESTIMENTO DE TETO |  |  |  |  | 19619.72 |  | 19619.72
2.2 | REDE EXTERNA DE HIDRÁULICA |  | ESQUADRIAS |  |  |  |  | 2811.18 |  | 2811.18
2.3 | REDE EXTERNA DE ESGOTAMENTO SANITÁRIO |  | SERRALHERIA |  |  |  |  | 56328.73 |  | 56328.73
2.4 | REDE EXTERNA DE ALIMENTADORES, ILUMINAÇÃO EXTERNA E SUBESTAÇÃO |  | PINTURA |  |  |  |  | 75675.26 |  | 75675.26
2.5 | RESERVATÓRIO INFERIOR E CASA DE BOMBAS |  | INSTALAÇÕES ELÉTRICAS |  |  |  |  | 14732.13 |  | 14732.13
2.6 | IMPERMEABILIZAÇÃO |  | CABEAMENTO ESTRUTURADO |  |  |  |  | 2851.58 |  | 2851.58
2.7 | PAVIMENTAÇÃO |  | INSTALAÇÕES HIDRAULICAS |  |  |  |  | 88958.36 |  | 88958.36
2.8 | MURETA COM GRADIL EM ALUMÍNIO FRONTAL |  | INSTALAÇÕES SANITÁRIAS |  |  |  |  | 23614.44 |  | 23614.44
2.9 | MURO EXISTENTE |  | INSTALAÇÕES PLUVIAIS |  |  |  |  | 17389.67 |  | 17389.67
2.10 | PAISAGISMO | [6 empty] | 4273.59 |  | 4273.59
2.11 | COMUNICAÇÃO VISUAL | [6 empty] | 4172.63 |  | 4172.63
3 | UNIDADE DEFENSORIAL VITÓRIA DA CONQUISTA
3.1 | SERVIÇOS INICIAIS | [7 empty] | 69.51 | 69.51
3.2 | INFRAESTRUTURA | [7 empty] | 223541.77 | 223541.77
3.3 | SUPERESTRUTURA | [7 empty] | 444155.64 | 444155.64
3.4 | VEDAÇÕES | [7 empty] | 236792.18 | 236792.18
3.5 | ELEMENTOS DE COBERTURA | [7 empty] | 45384.8 | 45384.8
3.6 | IMPERMEABILIZAÇÃO | [7 empty] | 170527.92 | 170527.92
3.7 | PAVIMENTAÇÃO |  | INSTALAÇÕES DE COMBATE A INCÊNDIO | [5 empty] | 224710.93 | 224710.93
3.8 | REVESTIMENTO DE PAREDE |  | CLIMATIZAÇÃO | [5 empty] | 184359.08 | 184359.08
3.9 | REVESTIMENTO DE TETO |  | ÁREAS MOLHADAS | [5 empty] | 126393.58 | 126393.58
3.10 | ESQUADRIAS |  | PAISAGISMO | [5 empty] | 194587.4 | 194587.4
3.11 | SERRALHERIA |  | URBANIZAÇÃO | [5 empty] | 5925.61 | 5925.61
3.12 | PINTURA |  | SERVIÇOS COMPLEMENTARES | [5 empty] | 139488.89 | 139488.89
3.13 | INSTALAÇÕES ELÉTRICAS |  | SERVIÇOS FINAIS | [5 empty] | 255473.1 | 255473.1
3.14 | CABEAMENTO ESTRUTURADO | [7 empty] | 64368.55 | 64368.55
3.15 | SISTEMA DE PROTEÇÃO CONTRA DESCARGAS ATMOSFÉRICAS (SPDA) | [7 empty] | 53365.17 | 53365.17
3.16 | SISTEMA DE DETECÇÃO DE ALARME E INCÊNDIO (SDAI) | [7 empty] | 13815.7 | 13815.7
3.17 | INSTALAÇÕES HIDRAULICAS | [7 empty] | 24406.77 | 24406.77
3.18 | INSTALAÇÕES SANITÁRIAS | [7 empty] | 26381.6 | 26381.6
3.19 | INSTALAÇÕES PLUVIAIS | [7 empty] | 43818.16 | 43818.16
3.20 | INSTALAÇÕES DE COMBATE A INCÊNDIO | [7 empty] | 87840.18 | 87840.18
3.21 | CLIMATIZAÇÃO E EXAUSTÃO | [7 empty] | 310594.74 | 310594.74
3.22 | INSTALAÇÕES MECÂNICAS | [7 empty] | 96664.1 | 96664.1
3.23 | ÁREAS MOLHADAS E BALCÕES | [7 empty] | 45472.01 | 45472.01
3.24 | PAISAGISMO | [7 empty] | 1396.46 | 1396.46
3.25 | COMUNICAÇÃO VISUAL | [7 empty] | 2051.95 | 2051.95
3.26 | LIMPEZA FINAL DE OBRA | [7 empty] | 4672.2 | 4672.2
TOTAL GERAL |  | 0 | 0 | 0 | 0 | 190566.06 | 321796.63 | 310427.29 | 3026258 | 3849047.98

## CRO
CRONOGRAMA FÍSICO-FINANCEIRO DESONERADO
OBRA: | UNIDADE DEFENSORIAL DE VITÓRIA DA CONQUISTA |  |  |  |  | REVISÃO: | 02
CLIENTE: | DEFENSORIA PÚBLICA DO ESTADO DA BAHIA |  |  |  |  | DATA: | 2020-03-02
ITEM | DESCRIÇÃO | TOTAL POR ETAPA | MESES
|  |  | 1º MÊS | 2º MÊS | 3º MÊS | 4º MÊS | 5º MÊS | 6º MÊS
1 | SERVIÇOS PRELIMINARES E ADMINISTRAÇÃO DA OBRA | 100,00% 512.362,69 | 43,29% 221.812,73 | 13,45% 68.920,42 | 11,46% 58.735,81 | 10,56% 54.124,15 | 10,47% 53.643,50 | 10,76% 55.126,08
1.1 | SERVIÇOS PRELIMINARES | 100,00% 9.613,10 | 95,00% 9.132,45 |  |  | 5,00% 480,66 |  |  | 0%
1.2 | CANTEIRO DE OBRAS | 100,00% 142.978,45 | 100,00% 142.978,45
1.3 | TAXAS | 100,00% 10.998,21 | 100,00% 10.998,21 | [5 empty] | 0%
1.4 | ENSAIOS | 100,00% 25.461,54 | 20,00% 5.092,31 | 60,00% 15.276,92 | 20,00% 5.092,31
1.5 | ADMINISTRAÇÃO LOCAL | 100,00% 321.796,63 | 16,66% 53.611,32 | 16,67% 53.643,50 | 16,67% 53.643,50 | 16,67% 53.643,50 | 16,67% 53.643,50 | 16,66% 53.611,32 | 0%
1.6 | AS-BUILT | 100,00% 1.514,76 | [5 empty] | 100,00% 1.514,76
2 | IMPLANTAÇÃO | 100,00% 310.427,29 | 6,32% 19.619,72 |  | 24,57% 76.268,00 | 12,40% 38.494,71 | 21,58% 66.980,30 | 35,13% 109.064,56 | 0%
2.1 | SERVIÇOS PRELIMINARES | 100,00% 19.619,72 | 100,00% 19.619,72
2.2 | REDE EXTERNA DE HIDRÁULICA | 100,00% 2.811,18 |  |  | 60,00% 1.686,71 | 40,00% 1.124,47 |  |  | 0%
2.3 | REDE EXTERNA DE ESGOTAMENTO SANITÁRIO | 100,00% 56.328,73 |  |  | 60,00% 33.797,24 | 40,00% 22.531,49
2.4 | REDE EXTERNA DE ALIMENTADORES, ILUMINAÇÃO EXTERNA E SUBESTAÇÃO | 100,00% 75.675,26 |  |  | 50,00% 37.837,63 | 10,00% 7.567,53 | 20,00% 15.135,05 | 20,00% 15.135,05 | 0%
2.5 | RESERVATÓRIO INFERIOR E CASA DE BOMBAS | 100,00% 14.732,13 |  |  | 20,00% 2.946,43 | 30,00% 4.419,64 | 50,00% 7.366,07
2.6 | IMPERMEABILIZAÇÃO | 100,00% 2.851,58 |  |  |  | 100,00% 2.851,58 |  |  | 0%
2.7 | PAVIMENTAÇÃO | 100,00% 88.958,36 |  |  |  |  | 50,00% 44.479,18 | 50,00% 44.479,18
2.8 | MURETA COM GRADIL EM ALUMÍNIO FRONTAL | 100,00% 23.614,44 | [5 empty] | 100,00% 23.614,44
2.9 | MURO EXISTENTE | 100,00% 17.389,67 | [5 empty] | 100,00% 17.389,67
2.10 | PAISAGISMO | 100,00% 4.273,59 | [5 empty] | 100,00% 4.273,59
2.11 | COMUNICAÇÃO VISUAL | 100,00% 4.172,63 | [5 empty] | 100,00% 4.172,63
3 | UNIDADE DEFENSORIAL VITÓRIA DA CONQUISTA | 100,00% 3.026.258,00 | 9,25% 279.949,45 | 24,28% 734.746,71 | 21,91% 663.097,94 | 18,95% 573.434,48 | 15,81% 478.335,78 | 9,80% 296.693,65
3.1 | SERVIÇOS INICIAIS | 100,00% 69,51 |  | 100,00% 69,51
3.2 | INFRAESTRUTURA | 100,00% 223.541,77 | 100,00% 223.541,77
3.3 | SUPERESTRUTURA | 100,00% 444.155,64 | 10,00% 44.415,56 | 90,00% 399.740,08
3.4 | VEDAÇÕES | 100,00% 236.792,18 |  | 40,00% 94.716,87 | 60,00% 142.075,31
3.5 | ELEMENTOS DE COBERTURA | 100,00% 45.384,80 |  |  | 100,00% 45.384,80
3.6 | IMPERMEABILIZAÇÃO | 100,00% 170.527,92 |  | 50,00% 85.263,96 | 50,00% 85.263,96
3.7 | PAVIMENTAÇÃO | 100,00% 224.710,93 |  | 20,00% 44.942,19 | 50,00% 112.355,47 | 30,00% 67.413,28
3.8 | REVESTIMENTO DE PAREDE | 100,00% 184.359,08 |  |  | 50,00% 92.179,54 | 50,00% 92.179,54
3.9 | REVESTIMENTO DE TETO | 100,00% 126.393,58 |  |  |  | 60,00% 75.836,15 | 40,00% 50.557,43
3.10 | ESQUADRIAS | 100,00% 194.587,40 |  |  | 15,00% 29.188,11 | 40,00% 77.834,96 | 45,00% 87.564,33
3.11 | SERRALHERIA | 100,00% 5.925,61 |  |  |  | 100,00% 5.925,61
3.12 | PINTURA | 100,00% 139.488,89 |  |  |  |  | 40,00% 55.795,56 | 60,00% 83.693,33
3.13 | INSTALAÇÕES ELÉTRICAS | 100,00% 255.473,10 |  | 20,00% 51.094,62 | 20,00% 51.094,62 | 20,00% 51.094,62 | 25,00% 63.868,28 | 15,00% 38.320,97
3.14 | CABEAMENTO ESTRUTURADO | 100,00% 64.368,55 |  |  | 15,00% 9.655,28 | 30,00% 19.310,57 | 30,00% 19.310,57 | 25,00% 16.092,14
3.15 | SISTEMA DE PROTEÇÃO CONTRA DESCARGAS ATMOSFÉRICAS (SPDA) | 100,00% 53.365,17 | 20,00% 10.673,03 | 30,00% 16.009,55 | 20,00% 10.673,03 | 15,00% 8.004,78 | 15,00% 8.004,78
3.16 | SISTEMA DE DETECÇÃO DE ALARME E INCÊNDIO (SDAI) | 100,00% 13.815,70 |  |  |  | 50,00% 6.907,85 | 50,00% 6.907,85
3.17 | INSTALAÇÕES HIDRAULICAS | 100,00% 24.406,77 |  | 30,00% 7.322,03 | 50,00% 12.203,39 | 20,00% 4.881,35
3.18 | INSTALAÇÕES SANITÁRIAS | 100,00% 26.381,60 | 5,00% 1.319,08 | 60,00% 15.828,96 | 35,00% 9.233,56
3.19 | INSTALAÇÕES PLUVIAIS | 100,00% 43.818,16 |  | 5,00% 2.190,91 | 50,00% 21.909,08 | 30,00% 13.145,45 | 15,00% 6.572,72
3.20 | INSTALAÇÕES DE COMBATE A INCÊNDIO | 100,00% 87.840,18 |  | 20,00% 17.568,04 | 30,00% 26.352,05 | 20,00% 17.568,04 | 20,00% 17.568,04 | 10,00% 8.784,02
3.21 | CLIMATIZAÇÃO E EXAUSTÃO | 100,00% 310.594,74 |  |  | 5,00% 15.529,74 | 40,00% 124.237,90 | 20,00% 62.118,95 | 35,00% 108.708,16
3.22 | INSTALAÇÕES MECÂNICAS | 100,00% 96.664,10 |  |  |  |  | 80,00% 77.331,28 | 20,00% 19.332,82
3.23 | ÁREAS MOLHADAS E BALCÕES | 100,00% 45.472,01 |  |  |  | 20,00% 9.094,40 | 50,00% 22.736,01 | 30,00% 13.641,60
3.24 | PAISAGISMO | 100,00% 1.396,46 | [5 empty] | 100,00% 1.396,46
3.25 | COMUNICAÇÃO VISUAL | 100,00% 2.051,95 | [5 empty] | 100,00% 2.051,95
3.26 | LIMPEZA FINAL DE OBRA | 100,00% 4.672,20 | [5 empty] | 100,00% 4.672,20
Porcentagem |  |  | 13,55% | 20,88% | 20,74% | 17,3% | 15,56% | 11,97%
Custo |  |  | 521.381,90 | 803.667,13 | 798.101,74 | 666.053,35 | 598.959,57 | 460.884,29 | 0%
Porcentagem Acumulado |  |  | 13,55% | 34,43% | 55,16% | 72,46% | 88,03% | 100,0%
Custo Acumulado |  |  | 521.381,89 | 1.325.049,03 | 2.123.150,77 | 2.789.204,12 | 3.388.163,69 | 3.849.047,98 | 0%

## ABCS
CURVA ABC DE SERVIÇOS NÃO DESONERADO
OBRA: | UNIDADE DEFENSORIAL DE VITÓRIA DA CONQUISTA |  |  | DATA: | 2020-03-02 | REVISÃO: | 02
|  |  |  | TAXAS (L.S.): |  | HORISTA: | 114%
[6 empty] | MENS.: | 70.98%
CLIENTE: | DEFENSORIA PÚBLICA DO ESTADO DA BAHIA |  |  | BASES DE PREÇOS:
|  |  |  | SINAPI (BA): | 12/2019 | DEMAIS: | VER FOLHA DE ROSTO
LOCAL: | VITÓRIA DA CONQUISTA/BA
CÓDIGO | BANCO | DESCRIÇÃO | TIPO | UNIDADE | QUANT. | P. UNIT SEM BDI (R$) | P. TOTAL SEM BDI (R$) | PART. (%) | PART. ACUM. (%)
CP.00001170 | Próprio | ADMINISTRAÇÃO [DP-BA-VIT] (OBRA, APOIO E CONSUMO MENSAL) PARA 6 MESES DE OBRA | SEDI - SERVIÇOS DIVERSOS | UN | 1,0 | 266.365,89 | 266.365,89 | 8,31 | 8,31
CP.00001140 | Próprio | LAJE PRE-MOLDADA P/PISO, SOBRECARGA 300KG/M2, E=18CM, C/EPS E CAP.C/CONC FCK=40MPA, 5CM, C/ESCORAMENTO (REAPR.2X) E FERRAGEM NEGATIVA COM TELA Q196 | FUES - FUNDAÇÕES E ESTRUTURAS | m² | 1.035,94 | 113,24 | 117.309,84 | 3,66 | 11,97
CP.00000065 | Próprio | FORRO MODULAR EM PVC, PLACAS (1,25X0,62)M, PARA AMBIENTES COMERCIAIS, INCLUSIVE ESTRUTURA DE FIXAÇÃO. AF_05/2017_P | REVE - REVESTIMENTO E TRATAMENTO DE SUPERFÍCIES | m² | 1.004,23 | 103,18 | 103.616,45 | 3,23 | 15,21
CP.00001051 | Próprio | FORNECIMENTO E INSTALAÇÃO DE ELEVADOR SEM CASA DE MÁQUINAS, REF. OTIS GEN2 CONFORT PORTA SLIM / DO2000 OU EQUIVALENTE TÉCNICO, COM 2 PARADAS, 8 PASSAGEIROS | SEES - SERVIÇOS ESPECIAIS | UN | 1,0 | 85.159,11 | 85.159,11 | 2,66 | 17,86
89168 | SINAPI | (COMPOSIÇÃO REPRESENTATIVA) DO SERVIÇO DE ALVENARIA DE VEDAÇÃO DE BLOCOS VAZADOS DE CERÂMICA DE 9X19X19CM (ESPESSURA 9CM), PARA EDIFICAÇÃO HABITACIONAL UNIFAMILIAR (CASA) E EDIFICAÇÃO PÚBLICA PADRÃO. AF_11/2014 | PARE - PAREDES/PAINEIS | m² | 1.101,03 | 70,57 | 77.699,68 | 2,42 | 20,29
92452 | SINAPI | MONTAGEM E DESMONTAGEM DE FÔRMA DE VIGA, ESCORAMENTO METÁLICO, PÉ-DIREITO SIMPLES, EM CHAPA DE MADEIRA RESINADA, 2 UTILIZAÇÕES. AF_12/2015 | FUES - FUNDAÇÕES E ESTRUTURAS | m² | 670,01 | 114,33 | 76.602,24 | 2,39 | 22,68
CP.00000037 | Próprio | REVESTIMENTO CERÂMICO PARA PISO COM PLACAS TIPO PORCELANATO ACETINADO BEGE PEI-5 DE DIMENSÕES 60X60 CM APLICADA EM AMBIENTES DE ÁREA MAIOR QUE 10 M². AF_06/2014 | PISO - PISOS | m² | 883,61 | 75,62 | 66.818,58 | 2,09 | 24,76
88497 | SINAPI | APLICAÇÃO E LIXAMENTO DE MASSA LÁTEX EM PAREDES, DUAS DEMÃOS. AF_06/2014 | PINT - PINTURAS | m² | 4.935,0 | 12,14 | 59.910,90 | 1,87 | 26,63
CP.00000989 | Próprio | AR CONDICIONADO SPLIT HI WALL, 12000 BTUS/H, CICLO QUENTE/FRIO, 60 HZ, CLASSIFICACAO ENERGETICA A - SELO PROCEL, CONTROLE S/ FIO - FORNECIMENTO E INSTALAÇÃO | INES - INSTALAÇÕES ESPECIAIS | UN | 31,0 | 1.911,00 | 59.241,00 | 1,85 | 28,48
CP.00000136 | Próprio | IMPERMEABILIZAÇÃO DE SUPERFÍCIE COM MANTA ASFÁLTICA, UMA CAMADA, INCLUSIVE APLICAÇÃO DE PRIMER ASFÁLTICO, E=4MM. AF_06/2018 | IMPE - IMPERMEABILIZAÇÕES E PROTEÇÕES DIVERSAS | m² | 656,85 | 81,99 | 53.855,13 | 1,68 | 30,16
89048 | SINAPI | (COMPOSIÇÃO REPRESENTATIVA) DO SERVIÇO DE EMBOÇO/MASSA ÚNICA, TRAÇO 1:2:8, PREPARO MECÂNICO, COM BETONEIRA DE 400L, EM PAREDES DE AMBIENTES INTERNOS, COM EXECUÇÃO DE TALISCAS, PARA EDIFICAÇÃO HABITACIONAL MULTIFAMILIAR (PRÉDIO). AF_11/2014 | REVE - REVESTIMENTO E TRATAMENTO DE SUPERFÍCIES | m² | 1.745,03 | 30,29 | 52.856,95 | 1,65 | 31,81
98688 | SINAPI | RODAPÉ EM POLIESTIRENO, ALTURA 5 CM. AF_06/2018 | PISO - PISOS | M | 1.176,3 | 44,42 | 52.251,24 | 1,63 | 33,44
91926 | SINAPI | CABO DE COBRE FLEXÍVEL ISOLADO, 2,5 MM², ANTI-CHAMA 450/750 V, PARA CIRCUITOS TERMINAIS - FORNECIMENTO E INSTALAÇÃO. AF_12/2015 | INEL - INSTALAÇÃO ELÉTRICA/ELETRIFICAÇÃO E ILUMINAÇÃO EXTERNA | M | 17.740,0 | 2,62 | 46.478,80 | 1,45 | 34,89
88489 | SINAPI | APLICAÇÃO MANUAL DE PINTURA COM TINTA LÁTEX ACRÍLICA EM PAREDES, DUAS DEMÃOS. AF_06/2014 | PINT - PINTURAS | m² | 4.049,89 | 11,32 | 45.844,75 | 1,43 | 36,32
93207 | SINAPI | EXECUÇÃO DE ESCRITÓRIO EM CANTEIRO DE OBRA EM CHAPA DE MADEIRA COMPENSADA, NÃO INCLUSO MOBILIÁRIO E EQUIPAMENTOS. AF_02/2016 | CANT - CANTEIRO DE OBRAS | m² | 60,0 | 740,03 | 44.401,80 | 1,39 | 37,71
CP.00000987 | Próprio | AR CONDICIONADO SPLIT CASSETE (TETO), 36000 BTUS/H, CICLO QUENTE/FRIO, 60 HZ, CLASSIFICACAO ENERGETICA A - SELO PROCEL, CONTROLE S/ FIO - FORNECIMENTO E INSTALAÇÃO | INES - INSTALAÇÕES ESPECIAIS | UN | 5,0 | 8.725,48 | 43.627,40 | 1,36 | 39,07
CP.00000081 | Próprio | PM80 - PORTA DE MADEIRA COMPENSADA REVESTIDA EM LAMINADO MELAMÍNICO TEXTURIZADO, 80X210CM, ESPESSURA DE 3,5CM, ITENS INCLUSOS: DOBRADIÇAS, MONTAGEM E INSTALAÇÃO DO BATENTE, FECHADURA COM EXECUÇÃO DO FURO - FORNECIMENTO E INSTALAÇÃO. AF_08/2015 | ESQV - ESQUADRIAS/FERRAGENS/VIDROS | UN | 43,0 | 1.010,30 | 43.442,90 | 1,36 | 40,43
87775 | SINAPI | EMBOÇO OU MASSA ÚNICA EM ARGAMASSA TRAÇO 1:2:8, PREPARO MECÂNICO COM BETONEIRA 400 L, APLICADA MANUALMENTE EM PANOS DE FACHADA COM PRESENÇA DE VÃOS, ESPESSURA DE 25 MM. AF_06/2014 | REVE - REVESTIMENTO E TRATAMENTO DE SUPERFÍCIES | m² | 945,08 | 45,59 | 43.086,19 | 1,34 | 41,77
94438 | SINAPI | (COMPOSIÇÃO REPRESENTATIVA) DO SERVIÇO DE CONTRAPISO EM ARGAMASSA TRAÇO 1:4 (CIM E AREIA), EM BETONEIRA 400 L, ESPESSURA 3 CM ÁREAS SECAS E 3 CM ÁREAS MOLHADAS, PARA EDIFICAÇÃO HABITACIONAL UNIFAMILIAR (CASA) E EDIFICAÇÃO PÚBLICA PADRÃO. AF_11/2014 | PISO - PISOS | m² | 1.078,46 | 37,67 | 40.625,58 | 1,27 | 43,04
92414 | SINAPI | MONTAGEM E DESMONTAGEM DE FÔRMA DE PILARES RETANGULARES E ESTRUTURAS SIMILARES COM ÁREA MÉDIA DAS SEÇÕES MENOR OU IGUAL A 0,25 M², PÉ-DIREITO SIMPLES, EM CHAPA DE MADEIRA COMPENSADA RESINADA, 2 UTILIZAÇÕES. AF_12/2015 | FUES - FUNDAÇÕES E ESTRUTURAS | m² | 393,1 | 100,58 | 39.537,99 | 1,23 | 44,27
CP.00000034 | Próprio | DIVISORIA EM GRANITO CINZA ANDORINHA POLIDO, ESP = 3CM, ASSENTADO COM ARGAMASSA TRACO 1:4, ARREMATE EM CIMENTO BRANCO, EXCLUSIVE FERRAGENS - FORNECIMENTO E INSTALAÇÃO | PARE - PAREDES/PAINEIS | m² | 66,17 | 571,30 | 37.802,92 | 1,18 | 45,45
CP.00001035 | Próprio | CONCRETAGEM DE RADIER, PISO OU LAJE SOBRE SOLO, FCK 40 MPA, PARA ESPESSURA DE 15 CM - LANÇAMENTO, ADENSAMENTO E ACABAMENTO. AF_09/2017 | FUES - FUNDAÇÕES E ESTRUTURAS | m³ | 86,4 | 404,60 | 34.957,44 | 1,09 | 46,54
CP.00000040 | Próprio | EXECUÇÃO DE PISO INTERTRAVADO PERMEÁVEL COM JUNTAS ALARGADAS, DIM.: 20 X 10 CM, ESPESSURA 8 CM. AF_12/2015 | PAVI - PAVIMENTAÇÃO | m² | 551,7 | 59,27 | 32.699,25 | 1,02 | 47,56
96358 | SINAPI | PAREDE COM PLACAS DE GESSO ACARTONADO (DRYWALL), PARA USO INTERNO, COM DUAS FACES SIMPLES E ESTRUTURA METÁLICA COM GUIAS SIMPLES, SEM VÃOS. AF_06/2017_P | PARE - PAREDES/PAINEIS | m² | 418,94 | 74,79 | 31.332,52 | 0,98 | 48,54
CP.00000850 | Próprio | CONCRETAGEM DE VIGAS E LAJES, FCK=40 MPA, PARA LAJES MACIÇAS OU NERVURADAS COM USO DE BOMBA EM EDIFICAÇÃO COM ÁREA MÉDIA DE LAJES MAIOR QUE 20 M² - LANÇAMENTO, ADENSAMENTO E ACABAMENTO. AF_12/2015 | FUES - FUNDAÇÕES E ESTRUTURAS | m³ | 72,82 | 413,38 | 30.102,33 | 0,94 | 49,48
93210 | SINAPI | EXECUÇÃO DE REFEITÓRIO EM CANTEIRO DE OBRA EM CHAPA DE MADEIRA COMPENSADA, NÃO INCLUSO MOBILIÁRIO E EQUIPAMENTOS. AF_02/2016 | CANT - CANTEIRO DE OBRAS | m² | 76,0 | 395,89 | 30.087,64 | 0,94 | 50,42
97329 | SINAPI | TUBO EM COBRE FLEXÍVEL, DN 1/2", COM ISOLAMENTO, INSTALADO EM RAMAL DE ALIMENTAÇÃO DE AR CONDICIONADO COM CONDENSADORA INDIVIDUAL  FORNECIMENTO E INSTALAÇÃO. AF_12/2015 | INHI - INSTALAÇÕES HIDROS SANITÁRIAS | M | 690,0 | 42,62 | 29.407,80 | 0,92 | 51,34
96359 | SINAPI | PAREDE COM PLACAS DE GESSO ACARTONADO (DRYWALL), PARA USO INTERNO, COM DUAS FACES SIMPLES E ESTRUTURA METÁLICA COM GUIAS SIMPLES, COM VÃOS AF_06/2017_P | PARE - PAREDES/PAINEIS | m² | 332,47 | 85,62 | 28.466,08 | 0,89 | 52,23
94216 | SINAPI | TELHAMENTO COM TELHA METÁLICA TERMOACÚSTICA E = 30 MM, COM ATÉ 2 ÁGUAS, INCLUSO IÇAMENTO. AF_07/2019 | COBE - COBERTURA | m² | 120,25 | 218,63 | 26.290,25 | 0,82 | 53,05
98565 | SINAPI | PROTEÇÃO MECÂNICA DE SUPERFICIE HORIZONTAL COM ARGAMASSA DE CIMENTO E AREIA, TRAÇO 1:3, E=3CM. AF_06/2018 | IMPE - IMPERMEABILIZAÇÕES E PROTEÇÕES DIVERSAS | m² | 668,37 | 39,16 | 26.173,36 | 0,82 | 53,86
96541 | SINAPI | FABRICAÇÃO, MONTAGEM E DESMONTAGEM DE FÔRMA PARA SAPATA, EM CHAPA DE MADEIRA COMPENSADA RESINADA, E=17 MM, 4 UTILIZAÇÕES. AF_06/2017 | FUES - FUNDAÇÕES E ESTRUTURAS | m² | 174,53 | 147,85 | 25.804,26 | 0,81 | 54,67
CP.00000057 | Próprio | REVESTIMENTO CERÂMICO PARA PAREDES EXTERNAS EM PASTILHAS DE PORCELANA VERDE BERMUDA 5 X 5 CM, ALINHADAS A PRUMO, APLICADO EM PANOS SEM VÃOS. AF_06/2014 | REVE - REVESTIMENTO E TRATAMENTO DE SUPERFÍCIES | m² | 172,26 | 143,80 | 24.770,98 | 0,77 | 55,44
CP.00000988 | Próprio | AR CONDICIONADO SPLIT CASSETE (TETO), 24000 BTUS/H, CICLO QUENTE/FRIO, 60 HZ, CLASSIFICACAO ENERGETICA A - SELO PROCEL, CONTROLE S/ FIO - FORNECIMENTO E INSTALAÇÃO | INES - INSTALAÇÕES ESPECIAIS | UN | 4,0 | 6.035,12 | 24.140,48 | 0,75 | 56,20
CP.00001034 | Próprio | ARMACAO EM TELA DE ACO SOLDADA NERVURADA Q-196, ACO CA-60, 5,0MM, MALHA 10X10CM - FORNECIMENTO E EXECUÇÃO | FUES - FUNDAÇÕES E ESTRUTURAS | m² | 1.152,0 | 18,59 | 21.415,68 | 0,67 | 56,86
98432 | SINAPI | (COMPOSIÇÃO REPRESENTATIVA) POÇO DE VISITA CIRCULAR PARA ESGOTO, EM ALVENARIA COM TIJOLOS CERÂMICOS MACIÇOS, DIÂMETRO INTERNO = 1,2 M, PROFUNDIDADE DE 2,00 A 2,50 M, INCLUINDO TAMPÃO DE FERRO FUNDIDO, DIÂMETRO DE 60 CM. AF_04/2018 | DROP - DRENAGEM/OBRAS DE CONTENÇÃO / POÇOS DE VISITA E CAIXAS | UN | 5,0 | 4.235,52 | 21.177,60 | 0,66 | 57,52
CP.00001141 | Próprio | ENSAIO - RESISTENCIA A COMPRESSÃO AXIAL DE CONCRETO POR CORPO DE PROVA (CONSIDERANDO 4 AMOSTRAS POR BETONADA DE 8M3) | SERT - SERVIÇOS TÉCNICOS | UN | 234,0 | 90,07 | 21.076,38 | 0,66 | 58,18
92778 | SINAPI | ARMAÇÃO DE PILAR OU VIGA DE UMA ESTRUTURA CONVENCIONAL DE CONCRETO ARMADO EM UMA EDIFICAÇÃO TÉRREA OU SOBRADO UTILIZANDO AÇO CA-50 DE 10,0 MM - MONTAGEM. AF_12/2015 | FUES - FUNDAÇÕES E ESTRUTURAS | KG | 2.506,0 | 8,20 | 20.549,20 | 0,64 | 58,82
CP.00001137 | Próprio | CONCRETAGEM DE SAPATAS, FCK 25 MPA, COM USO DE BOMBA  LANÇAMENTO, ADENSAMENTO E ACABAMENTO. AF_11/2016 | FUES - FUNDAÇÕES E ESTRUTURAS | m³ | 50,62 | 389,54 | 19.718,51 | 0,62 | 59,44
92996 | SINAPI | CABO DE COBRE FLEXÍVEL ISOLADO, 150 MM², ANTI-CHAMA 0,6/1,0 KV, PARA DISTRIBUIÇÃO - FORNECIMENTO E INSTALAÇÃO. AF_12/2015 | INEL - INSTALAÇÃO ELÉTRICA/ELETRIFICAÇÃO E ILUMINAÇÃO EXTERNA | M | 240,0 | 81,23 | 19.495,20 | 0,61 | 60,05
CP.00000137 | Próprio | CAMADA SEPARADORA COM FILME DE POLIESTIRENO - FORNECIMENTO E INSTALAÇÃO | IMPE - IMPERMEABILIZAÇÕES E PROTEÇÕES DIVERSAS | m² | 420,75 | 46,28 | 19.472,31 | 0,61 | 60,65
93212 | SINAPI | EXECUÇÃO DE SANITÁRIO E VESTIÁRIO EM CANTEIRO DE OBRA EM CHAPA DE MADEIRA COMPENSADA, NÃO INCLUSO MOBILIÁRIO. AF_02/2016 | CANT - CANTEIRO DE OBRAS | m² | 28,0 | 691,94 | 19.374,32 | 0,60 | 61,26
CP.00000990 | Próprio | AR CONDICIONADO SPLIT HI WALL, 9000 BTUS/H, CICLO QUENTE/FRIO, 60 HZ, CLASSIFICACAO ENERGETICA A - SELO PROCEL, CONTROLE S/ FIO - FORNECIMENTO E INSTALAÇÃO | INES - INSTALAÇÕES ESPECIAIS | UN | 11,0 | 1.705,23 | 18.757,53 | 0,59 | 61,84
92775 | SINAPI | ARMAÇÃO DE PILAR OU VIGA DE UMA ESTRUTURA CONVENCIONAL DE CONCRETO ARMADO EM UMA EDIFICAÇÃO TÉRREA OU SOBRADO UTILIZANDO AÇO CA-60 DE 5,0 MM - MONTAGEM. AF_12/2015 | FUES - FUNDAÇÕES E ESTRUTURAS | KG | 1.439,0 | 12,90 | 18.563,10 | 0,58 | 62,42
CP.00000197 | Próprio | TAXA DE RECEBIMENTO DE MATERIAL PROVENIENTE DE RESÍDUO CLASSE A EM ATERRO LICENCIADO | SEEM - SERVIÇOS EMPREITADOS | T | 484,97 | 35,00 | 16.973,95 | 0,53 | 62,95
74025/001 | SINAPI | IMPERMEABILIZACAO DE SUPERFICIE COM MASTIQUE BETUMINOSO A FRIO, POR METRO. | IMPE - IMPERMEABILIZAÇÕES E PROTEÇÕES DIVERSAS | M | 317,14 | 52,75 | 16.729,13 | 0,52 | 63,48
CP.00001016 | Próprio | E01 - JANELA DE ALUMÍNIO ANODIZADO COM PINTURA ELETROSTÁTICA NA COR BRANCA TIPO MAXIM AR, DIM: (1,00X0,60)M, VIDRO VERDE 6MM, INCLUINDO CONTRAMARCO - FORNECIMENTO E INSTALAÇÃO | ESQV - ESQUADRIAS/FERRAGENS/VIDROS | UN | 43,0 | 376,04 | 16.169,72 | 0,50 | 63,98
CP.00000051 | Próprio | (COMPOSIÇÃO REPRESENTATIVA) DO SERVIÇO DE REVESTIMENTO CERÂMICO BRANCO PARA PAREDES INTERNAS, MEIA PAREDE, OU PAREDE INTEIRA, PLACAS DE 30X60 CM, PARA EDIFICAÇÕES HABITACIONAIS UNIFAMILIAR (CASAS) E EDIFICAÇÕES PÚBLICAS PADRÃO. AF_11/2014 | REVE - REVESTIMENTO E TRATAMENTO DE SUPERFÍCIES | m² | 252,38 | 59,50 | 15.016,61 | 0,47 | 64,45
CP.00000109 | Próprio | LUMINÁRIA TIPO CALHA, DE EMBUTIR, COM 2 LÂMPADAS DE LED 18 W COM ALETAS PARABÓLICAS - FORNECIMENTO E INSTALAÇÃO. AF_11/2017 | INEL - INSTALAÇÃO ELÉTRICA/ELETRIFICAÇÃO E ILUMINAÇÃO EXTERNA | UN | 133,0 | 111,38 | 14.813,54 | 0,46 | 64,91
CP.00001023 | Próprio | E05 - JANELA DE ALUMÍNIO ANODIZADO COM PINTURA ELETROSTÁTICA NA COR BRANCA DE CORRER, DIM: (5,00X2,63)M, VIDRO VERDE 6MM, INCLUINDO CONTRAMARCO - FORNECIMENTO E INSTALAÇÃO | ESQV - ESQUADRIAS/FERRAGENS/VIDROS | UN | 2,0 | 7.323,89 | 14.647,78 | 0,46 | 65,37
97327 | SINAPI | TUBO EM COBRE FLEXÍVEL, DN 1/4, COM ISOLAMENTO, INSTALADO EM RAMAL DE ALIMENTAÇÃO DE AR CONDICIONADO COM CONDENSADORA INDIVIDUAL FORNECIMENTO E INSTALAÇÃO. AF_12/2015 | INHI - INSTALAÇÕES HIDROS SANITÁRIAS | M | 730,0 | 19,44 | 14.191,20 | 0,44 | 65,81
CP.00001069 | Próprio | TUBO EM COBRE FLEXÍVEL, DN 3/4", COM ISOLAMENTO, INSTALADO EM RAMAL DE ALIMENTAÇÃO DE AR CONDICIONADO COM CONDENSADORA INDIVIDUAL  FORNECIMENTO E INSTALAÇÃO. AF_12/2015 | INHI - INSTALAÇÕES HIDROS SANITÁRIAS | M | 115,0 | 118,75 | 13.656,25 | 0,43 | 66,24
96542 | SINAPI | FABRICAÇÃO, MONTAGEM E DESMONTAGEM DE FÔRMA PARA VIGA BALDRAME, EM CHAPA DE MADEIRA COMPENSADA RESINADA, E=17 MM, 4 UTILIZAÇÕES. AF_06/2017 | FUES - FUNDAÇÕES E ESTRUTURAS | m² | 196,02 | 69,54 | 13.631,23 | 0,43 | 66,66
CP.00000108 | Próprio | APLICAÇÃO MANUAL DE PINTURA COM TINTA TEXTURIZADA ACRÍLICA EM PAREDES, UMA COR. AF_06/2014 | PINT - PINTURAS | m² | 885,11 | 15,19 | 13.444,82 | 0,42 | 67,08
73857/003 | SINAPI | TRANSFORMADOR DISTRIBUICAO 150KVA TRIFASICO 60HZ CLASSE 15KV IMERSO EM ÓLEO MINERAL FORNECIMENTO E INSTALACAO | INEL - INSTALAÇÃO ELÉTRICA/ELETRIFICAÇÃO E ILUMINAÇÃO EXTERNA | UN | 1,0 | 13.113,57 | 13.113,57 | 0,41 | 67,49
93382 | SINAPI | REATERRO MANUAL DE VALAS COM COMPACTAÇÃO MECANIZADA. AF_04/2016 | MOVT - MOVIMENTO DE TERRA | m³ | 447,62 | 28,70 | 12.846,69 | 0,40 | 67,89
CP.00000293 | Próprio | CAIXA DE PASSAGEM METÁLICA, DIMENSÕES 15X15X10CM, FORNECIMENTO E INSTALAÇÃO | INES - INSTALAÇÕES ESPECIAIS | UN | 199,0 | 64,27 | 12.789,73 | 0,40 | 68,29
CP.00001146 | Próprio | GRADIL EM ALUMÍNIO ANODIZADO EM BARRA CHATA, ACABAMENTO EM PINTURA ELETROSTÁTICA NA COR BRANCA - FORNECIMENTO E INSTALAÇÃO | ESQV - ESQUADRIAS/FERRAGENS/VIDROS | m² | 37,81 | 327,44 | 12.380,50 | 0,39 | 68,68
CP.00001071 | Próprio | CABO PP CORDPLAST 5 CONDUTORES 450/750V 2,50MM, FORNECIMENTO E INSTALAÇÃO | INEL - INSTALAÇÃO ELÉTRICA/ELETRIFICAÇÃO E ILUMINAÇÃO EXTERNA | M | 872,0 | 14,15 | 12.338,80 | 0,39 | 69,06
92779 | SINAPI | ARMAÇÃO DE PILAR OU VIGA DE UMA ESTRUTURA CONVENCIONAL DE CONCRETO ARMADO EM UMA EDIFICAÇÃO TÉRREA OU SOBRADO UTILIZANDO AÇO CA-50 DE 12,5 MM - MONTAGEM. AF_12/2015 | FUES - FUNDAÇÕES E ESTRUTURAS | KG | 1.838,0 | 6,69 | 12.296,22 | 0,38 | 69,45
CP.00000080 | Próprio | PM70 - PORTA DE MADEIRA COMPENSADA REVESTIDA EM LAMINADO MELAMÍNICO TEXTURIZADO, 70X210CM, ESPESSURA DE 3,5CM, ITENS INCLUSOS: DOBRADIÇAS, MONTAGEM E INSTALAÇÃO DO BATENTE, FECHADURA COM EXECUÇÃO DO FURO - FORNECIMENTO E INSTALAÇÃO. AF_08/2015 | ESQV - ESQUADRIAS/FERRAGENS/VIDROS | UN | 12,0 | 970,34 | 11.644,08 | 0,36 | 69,81
40780 | SINAPI | REGULARIZAÇÃO DE SUPERFICIE DE CONCRETO APARENTE | FUES - FUNDAÇÕES E ESTRUTURAS | m² | 1.073,31 | 10,48 | 11.248,28 | 0,35 | 70,16
96546 | SINAPI | ARMAÇÃO DE BLOCO, VIGA BALDRAME OU SAPATA UTILIZANDO AÇO CA-50 DE 10 MM - MONTAGEM. AF_06/2017 | FUES - FUNDAÇÕES E ESTRUTURAS | KG | 1.341,0 | 8,28 | 11.103,48 | 0,35 | 70,51
CP.00000849 | Próprio | CONCRETAGEM DE PILARES, FCK = 40 MPA, COM USO DE BOMBA EM EDIFICAÇÃO COM SEÇÃO MÉDIA DE PILARES MAIOR QUE 0,25 M² - LANÇAMENTO, ADENSAMENTO E ACABAMENTO. AF_12/2015 | FUES - FUNDAÇÕES E ESTRUTURAS | m³ | 26,28 | 415,03 | 10.906,98 | 0,34 | 70,85
CP.00000160 | Próprio | ELETROCALHA EM CHAPA #16, GALVANIZADA À FOGO PERFURADA COM TAMPA 200X100X3000MM - FORNECIMENTO E INSTALAÇÃO | INEL - INSTALAÇÃO ELÉTRICA/ELETRIFICAÇÃO E ILUMINAÇÃO EXTERNA | M | 178,0 | 60,75 | 10.813,50 | 0,34 | 71,19
CP.00001013 | Próprio | PD60 - PORTA EM LAMINADO MELAMINICO ESTRUTURAL TS-10MM, ALTA DENSIDADE COM ACABAMENTO EM RESINA MELAMÍNICA TEXTURIZADA NAS DUAS FACES, (60X180)CM, DOBRADIÇAS CROMADAS REFORÇADAS COM ANÉIS. TARJETA LIVRE OCUPADO, INCLUINDO CHAPA RESISTENTE CONTRA IMPACTOS NAS FUAS FACES - FORNECIMENTO E INSTALAÇÃO | ESQV - ESQUADRIAS/FERRAGENS/VIDROS | UN | 24,0 | 444,64 | 10.671,36 | 0,33 | 71,52
CP.00001026 | Próprio | E08 - JANELA DE ALUMÍNIO ANODIZADO COM PINTURA ELETROSTÁTICA NA COR BRANCA TIPO MAXIM AR, DIM: (3,40X0,60)M, VIDRO VERDE 6MM, INCLUINDO CONTRAMARCO - FORNECIMENTO E INSTALAÇÃO | ESQV - ESQUADRIAS/FERRAGENS/VIDROS | UN | 8,0 | 1.278,54 | 10.228,32 | 0,32 | 71,84
96396 | SINAPI | EXECUÇÃO E COMPACTAÇÃO DE BASE E OU SUB BASE PARA PAVIMENTAÇÃO DE BRITA GRADUADA SIMPLES - EXCLUSIVE CARGA E TRANSPORTE. AF_11/2019 | PAVI - PAVIMENTAÇÃO | m³ | 93,91 | 105,94 | 9.948,82 | 0,31 | 72,15
CP.00001113 | Próprio | MÓDULO UNITRON ML - NE 40 W COMPLETO - FORNECIMENTO E INSTALAÇÃO | INEL - INSTALAÇÃO ELÉTRICA/ELETRIFICAÇÃO E ILUMINAÇÃO EXTERNA | UN | 47,0 | 206,46 | 9.703,62 | 0,30 | 72,45
CP.00001020 | Próprio | E03 - JANELA DE ALUMÍNIO ANODIZADO COM PINTURA ELETROSTÁTICA NA COR BRANCA TIPO MAXIM AR/FIXO, DIM: (2,40X1,60)M, VIDRO VERDE 6MM, INCLUINDO CONTRAMARCO - FORNECIMENTO E INSTALAÇÃO | ESQV - ESQUADRIAS/FERRAGENS/VIDROS | UN | 4,0 | 2.406,68 | 9.626,72 | 0,30 | 72,75
CP.00001070 | Próprio | TUBO EM COBRE FLEXÍVEL, DN 1", COM ISOLAMENTO, INSTALADO EM RAMAL DE ALIMENTAÇÃO DE AR CONDICIONADO COM CONDENSADORA INDIVIDUAL  FORNECIMENTO E INSTALAÇÃO. AF_12/2015 | INHI - INSTALAÇÕES HIDROS SANITÁRIAS | M | 66,0 | 143,93 | 9.499,38 | 0,30 | 73,05
98682 | SINAPI | PISO CIMENTADO, TRAÇO 1:3 (CIMENTO E AREIA), ACABAMENTO RÚSTICO, ESPESSURA 3,0 CM, PREPARO MECÂNICO DA ARGAMASSA. AF_06/2018 | PISO - PISOS | m² | 277,09 | 33,53 | 9.290,82 | 0,29 | 73,34
93208 | SINAPI | EXECUÇÃO DE ALMOXARIFADO EM CANTEIRO DE OBRA EM CHAPA DE MADEIRA COMPENSADA, INCLUSO PRATELEIRAS. AF_02/2016 | CANT - CANTEIRO DE OBRAS | m² | 15,0 | 587,48 | 8.812,20 | 0,27 | 73,61
98297 | SINAPI | CABO ELETRÔNICO CATEGORIA 6, INSTALADO EM EDIFICAÇÃO INSTITUCIONAL - FORNECIMENTO E INSTALAÇÃO. AF_11/2019 | INES - INSTALAÇÕES ESPECIAIS | M | 5.530,0 | 1,56 | 8.626,80 | 0,27 | 73,88
CP.00000079 | Próprio | PM60 - PORTA DE MADEIRA COMPENSADA REVESTIDA EM LAMINADO MELAMÍNICO TEXTURIZADO, 60X210CM, ESPESSURA DE 3,5CM, ITENS INCLUSOS: DOBRADIÇAS, MONTAGEM E INSTALAÇÃO DO BATENTE, FECHADURA COM EXECUÇÃO DO FURO - FORNECIMENTO E INSTALAÇÃO. AF_08/2015 | ESQV - ESQUADRIAS/FERRAGENS/VIDROS | UN | 9,0 | 949,46 | 8.545,14 | 0,27 | 74,15
CP.00001142 | Próprio | CHAPIM EM GRANITO CINZA ANDORINHA, LARGURA DE 22CM, ASSENTADO COM ARGAMASSA TRACO 1:4 (CIMENTO E AREIA MEDIA), FORNECIMENTO E INSTALAÇÃO | REVE - REVESTIMENTO E TRATAMENTO DE SUPERFÍCIES | M | 138,75 | 61,35 | 8.512,31 | 0,27 | 74,41
88485 | SINAPI | APLICAÇÃO DE FUNDO SELADOR ACRÍLICO EM PAREDES, UMA DEMÃO. AF_06/2014 | PINT - PINTURAS | m² | 4.049,89 | 2,05 | 8.302,27 | 0,26 | 74,67
98555 | SINAPI | IMPERMEABILIZAÇÃO DE SUPERFÍCIE COM ARGAMASSA POLIMÉRICA / MEMBRANA ACRÍLICA, 3 DEMÃOS. AF_06/2018 | IMPE - IMPERMEABILIZAÇÕES E PROTEÇÕES DIVERSAS | m² | 361,78 | 22,30 | 8.067,69 | 0,25 | 74,93
CP.00000991 | Próprio | AR CONDICIONADO SPLIT HI WALL, 18000 BTUS/H, CICLO QUENTE/FRIO, 60 HZ, CLASSIFICACAO ENERGETICA A - SELO PROCEL, CONTROLE S/ FIO - FORNECIMENTO E INSTALAÇÃO | INES - INSTALAÇÕES ESPECIAIS | UN | 3,0 | 2.687,99 | 8.063,97 | 0,25 | 75,18
CP.00001116 | Próprio | LUMINÁRIA CIRCULAR DE EMBUTIR NO PISO OU SOLO COM LED COB 22W E TEMPERATURA DE COR 4000K ARO E CORPO EM ALUMÍNIO INJETADO - FORNECIMENTO E INSTALAÇÃO | INEL - INSTALAÇÃO ELÉTRICA/ELETRIFICAÇÃO E ILUMINAÇÃO EXTERNA | UN | 12,0 | 671,96 | 8.063,52 | 0,25 | 75,43
86931 | SINAPI | VASO SANITÁRIO SIFONADO COM CAIXA ACOPLADA LOUÇA BRANCA, INCLUSO ENGATE FLEXÍVEL EM PLÁSTICO BRANCO, 1/2 X 40CM - FORNECIMENTO E INSTALAÇÃO. AF_12/2013 | INHI - INSTALAÇÕES HIDROS SANITÁRIAS | UN | 22,0 | 362,83 | 7.982,26 | 0,25 | 75,68
CP.00000977 | Próprio | CAIXA D´AGUA EM POLIETILENO TIPO SLIM, 600 LITROS, COM ACESSÓRIOS | INHI - INSTALAÇÕES HIDROS SANITÁRIAS | UN | 7,0 | 1.119,34 | 7.835,38 | 0,24 | 75,92
CP.00000995 | Próprio | RE-BAR 10MM X 3M COM 3 CLIPS PARA EMENDA 8-10MM - FORNECIMENTO E INSTALAÇÕES | INES - INSTALAÇÕES ESPECIAIS | UN | 315,0 | 24,79 | 7.808,85 | 0,24 | 76,17
CP.00000298 | Próprio | FIXAÇÃO DE ELETRODUTOS DE PVC OU AÇO GALVANIZADO DIÂMETROS MENORES OU IGUAIS A 40 MM COM TIRANTE E ABRAÇADEIRA METÁLICA RÍGIDA TIPO D 1/2" , FIXADA DIRETAMENTE NA LAJE. AF_05/2015 | INEL - INSTALAÇÃO ELÉTRICA/ELETRIFICAÇÃO E ILUMINAÇÃO EXTERNA | M | 797,0 | 9,60 | 7.651,20 | 0,24 | 76,40
CP.00000744 | Próprio | CONDULETE DE PVC, MÚLTIPLO TIPO X, PARA ELETRODUTO DE PVC SOLDÁVEL DN 25 MM (3/4''), APARENTE - FORNECIMENTO E INSTALAÇÃO. AF_11/2016 | INEL - INSTALAÇÃO ELÉTRICA/ELETRIFICAÇÃO E ILUMINAÇÃO EXTERNA | UN | 276,0 | 27,31 | 7.537,56 | 0,24 | 76,64
CP.00001105 | Próprio | QDLT-TE (LOCAL: TERREO [DPE-BA-VIT]), QUADRO DE DISTRIBUIÇÃO CONFORME DIAGRAMA UNIFILAR - FORNECIMENTO E INSTALAÇÃO | INEL - INSTALAÇÃO ELÉTRICA/ELETRIFICAÇÃO E ILUMINAÇÃO EXTERNA | UN | 1,0 | 7.462,55 | 7.462,55 | 0,23 | 76,87
93202 | SINAPI | FIXAÇÃO (ENCUNHAMENTO) DE ALVENARIA DE VEDAÇÃO COM TIJOLO MACIÇO. AF_03/2016 | FUES - FUNDAÇÕES E ESTRUTURAS | M | 377,11 | 19,49 | 7.349,87 | 0,23 | 77,10
CP.00000110 | Próprio | LUMINÁRIA TIPO CIRCULAR, DE EMBUTIR, COM 1 LÂMPADA DE LED 18 W - FORNECIMENTO E INSTALAÇÃO. AF_11/2017 | INEL - INSTALAÇÃO ELÉTRICA/ELETRIFICAÇÃO E ILUMINAÇÃO EXTERNA | UN | 140,0 | 50,87 | 7.121,80 | 0,22 | 77,32
96521 | SINAPI | ESCAVAÇÃO MECANIZADA PARA BLOCO DE COROAMENTO OU SAPATA, COM PREVISÃO DE FÔRMA, COM RETROESCAVADEIRA. AF_06/2017 | MOVT - MOVIMENTO DE TERRA | m³ | 222,11 | 31,51 | 6.998,68 | 0,22 | 77,54
87905 | SINAPI | CHAPISCO APLICADO EM ALVENARIA (COM PRESENÇA DE VÃOS) E ESTRUTURAS DE CONCRETO DE FACHADA, COM COLHER DE PEDREIRO. ARGAMASSA TRAÇO 1:3 COM PREPARO EM BETONEIRA 400L. AF_06/2014 | REVE - REVESTIMENTO E TRATAMENTO DE SUPERFÍCIES | m² | 945,08 | 7,40 | 6.993,59 | 0,22 | 77,76
CP.00000045 | Próprio | PEITORIL EM GRANITO CINZA ANDORINHA, LARGURA DE 17CM, ASSENTADO COM ARGAMASSA TRACO 1:4 (CIMENTO E AREIA MEDIA), FORNECIMENTO E INSTALAÇÃO | REVE - REVESTIMENTO E TRATAMENTO DE SUPERFÍCIES | M | 128,05 | 54,03 | 6.918,54 | 0,22 | 77,98
CP.00000620 | Próprio | VÁLVULA GAVETA HASTE ASCENDENTE CORPO EM FERRO FUNDIDO, Ø3 - FORNECIMENTO E INSTALACAO | INHI - INSTALAÇÕES HIDROS SANITÁRIAS | UN | 4,0 | 1.705,18 | 6.820,72 | 0,21 | 78,19
CP.00000125 | Próprio | CONECTOR ATERRINSERT COM DISCO EM LATÃO E ROSCA FÊMEA M12, DISTÂNCIA ENTRE RE-BAR E FACE DA FÔRMA REGULÁVEL ENTRE 25 E 40 MM - FORNECIMENTO E INSTALAÇÃO | INES - INSTALAÇÕES ESPECIAIS | UN | 93,0 | 72,93 | 6.782,49 | 0,21 | 78,40
99059 | SINAPI | LOCACAO CONVENCIONAL DE OBRA, UTILIZANDO GABARITO DE TÁBUAS CORRIDAS PONTALETADAS A CADA 2,00M - 2 UTILIZAÇÕES. AF_10/2018 | SERT - SERVIÇOS TÉCNICOS | M | 163,07 | 41,36 | 6.744,57 | 0,21 | 78,61
CP.00001091 | Próprio | ELETRODUTO METÁLICO FLEXÍVEL CORRUGADO, DN 25 MM (3/4"), PARA CIRCUITOS ALIMENTADORES, INSTALADO EM FORRO - FORNECIMENTO E INSTALAÇÃO. AF_12/2015 | INEL - INSTALAÇÃO ELÉTRICA/ELETRIFICAÇÃO E ILUMINAÇÃO EXTERNA | M | 583,0 | 11,47 | 6.687,01 | 0,21 | 78,82
92780 | SINAPI | ARMAÇÃO DE PILAR OU VIGA DE UMA ESTRUTURA CONVENCIONAL DE CONCRETO ARMADO EM UMA EDIFICAÇÃO TÉRREA OU SOBRADO UTILIZANDO AÇO CA-50 DE 16,0 MM - MONTAGEM. AF_12/2015 | FUES - FUNDAÇÕES E ESTRUTURAS | KG | 1.116,0 | 5,98 | 6.673,68 | 0,21 | 79,03
CP.00000847 | Próprio | CONCRETAGEM DE BLOCOS DE COROAMENTO E VIGAS BALDRAMES, FCK 40 MPA, COM USO DE BOMBA  LANÇAMENTO, ADENSAMENTO E ACABAMENTO. AF_06/2017 | FUES - FUNDAÇÕES E ESTRUTURAS | m³ | 15,66 | 423,90 | 6.638,27 | 0,21 | 79,24
CP.00000082 | Próprio | PME90 - PORTA DE MADEIRA COMPENSADA REVESTIDA EM LAMINADO MELAMÍNICO TEXTURIZADO COR CINZA, 90X210CM, ESPESSURA DE 3,5CM, ITENS INCLUSOS: BARRA DE APOIO DE 40CM, CHAPA PROTETORA CONTRA IMPACTOS NAS DUAS FACES, DOBRADIÇAS, MONTAGEM E INSTALAÇÃO DO BATENTE, FECHADURA COM EXECUÇÃO DO FURO - FORNECIMENTO E INSTALAÇÃO. AF_08/2015 | ESQV - ESQUADRIAS/FERRAGENS/VIDROS | UN | 4,0 | 1.639,09 | 6.556,36 | 0,20 | 79,44
CP.00001024 | Próprio | E06 - JANELA DE ALUMÍNIO ANODIZADO COM PINTURA ELETROSTÁTICA NA COR BRANCA DE CORRER, DIM: (5,00X1,17)M, VIDRO VERDE 6MM, INCLUINDO CONTRAMARCO - FORNECIMENTO E INSTALAÇÃO | ESQV - ESQUADRIAS/FERRAGENS/VIDROS | UN | 2,0 | 3.230,31 | 6.460,62 | 0,20 | 79,64
93243 | SINAPI | EXECUÇÃO DE RESERVATÓRIO ELEVADO DE ÁGUA (2000 LITROS) EM CANTEIRO DE OBRA, APOIADO EM ESTRUTURA DE MADEIRA. AF_02/2016 | CANT - CANTEIRO DE OBRAS | UN | 1,0 | 6.460,20 | 6.460,20 | 0,20 | 79,84
CP.00000581 | Próprio | TAXA MUNICIPAL DE ALVARÁ DE OBRA PARA O MUNICÍPIO DE VITÓRIA DA CONQUISTA/BA | SERT - SERVIÇOS TÉCNICOS | UN | 1,0 | 6.340,89 | 6.340,89 | 0,20 | 80,04
92787 | SINAPI | ARMAÇÃO DE LAJE DE UMA ESTRUTURA CONVENCIONAL DE CONCRETO ARMADO EM UMA EDIFICAÇÃO TÉRREA OU SOBRADO UTILIZANDO AÇO CA-50 DE 10,0 MM - MONTAGEM. AF_12/2015 | FUES - FUNDAÇÕES E ESTRUTURAS | KG | 875,0 | 7,22 | 6.317,50 | 0,20 | 80,24
CP.00000035 | Próprio | REVESTIMENTO CERÂMICO PARA PISO COM PLACAS TIPO PORCELANATO ACETINADO BEGE PEI-5 DE DIMENSÕES 60X60 CM APLICADA EM AMBIENTES DE ÁREA MENOR QUE 5 M². AF_06/2014 | PISO - PISOS | m² | 65,69 | 95,71 | 6.287,18 | 0,20 | 80,43
CP.00001320 | Próprio | MOBILIÁRIO PARA ESCRITÓRIO OBRAS - 6 MESES | CANT - CANTEIRO DE OBRAS | UN | 1,0 | 6.215,32 | 6.215,32 | 0,19 | 80,63
87879 | SINAPI | CHAPISCO APLICADO EM ALVENARIAS E ESTRUTURAS DE CONCRETO INTERNAS, COM COLHER DE PEDREIRO. ARGAMASSA TRAÇO 1:3 COM PREPARO EM BETONEIRA 400L. AF_06/2014 | REVE - REVESTIMENTO E TRATAMENTO DE SUPERFÍCIES | m² | 1.771,12 | 3,40 | 6.021,80 | 0,19 | 80,82
97914 | SINAPI | TRANSPORTE COM CAMINHÃO BASCULANTE DE 6 M3, EM VIA URBANA PAVIMENTADA, DMT ATÉ 30 KM (UNIDADE: M3XKM). AF_01/2018 | MOVT - MOVIMENTO DE TERRA | M3XKM | 4.849,8 | 1,24 | 6.013,75 | 0,19 | 81,00
CP.00001056 | Próprio | GABINETE DE VENTILAÇÃO PARA RENOVAÇÃO DE AR, COMPACTO, PARA INSTALAÇÃO ENTRE FORRO E LAJE, ALTURA MÁXIMA 300MM, PARA DUTO, VAZÃO DE 400M³/H, FILTRAGEM G4, PRESSÃO ESTATICA 15 MMCA, ALIMENTAÇÃO ELÉTRICA 220V, MONOFÁSICO, MODELO GF160 DA OTAM OU EQUIVALENTE TÉCNICO - FORNECIMENTO E INSTALAÇÃO | INES - INSTALAÇÕES ESPECIAIS | UN | 3,0 | 1.974,79 | 5.924,37 | 0,18 | 81,19
91863 | SINAPI | ELETRODUTO RÍGIDO ROSCÁVEL, PVC, DN 25 MM (3/4"), PARA CIRCUITOS TERMINAIS, INSTALADO EM FORRO - FORNECIMENTO E INSTALAÇÃO. AF_12/2015 | INEL - INSTALAÇÃO ELÉTRICA/ELETRIFICAÇÃO E ILUMINAÇÃO EXTERNA | M | 698,0 | 8,42 | 5.877,16 | 0,18 | 81,37
CP.00000412 | Próprio | RECUPERAÇÃO DE ASFALTO (LIGAÇÃO DA REDE DE ESGOTO À REDE DA EMBASA) | PAVI - PAVIMENTAÇÃO | m² | 80,0 | 72,17 | 5.773,60 | 0,18 | 81,55
CP.00001107 | Próprio | QDLT-1P (LOCAL: 1 PAV [DPE-BA-VIT]), QUADRO DE DISTRIBUIÇÃO CONFORME DIAGRAMA UNIFILAR - FORNECIMENTO E INSTALAÇÃO | INEL - INSTALAÇÃO ELÉTRICA/ELETRIFICAÇÃO E ILUMINAÇÃO EXTERNA | UN | 1,0 | 5.738,58 | 5.738,58 | 0,18 | 81,73
CP.00000036 | Próprio | REVESTIMENTO CERÂMICO PARA PISO COM PLACAS TIPO PORCELANATO ACETINADO BEGE PEI-5 DE DIMENSÕES 60X60 CM APLICADA EM AMBIENTES DE ÁREA ENTRE 5 M² E 10 M². AF_06/2014 | PISO - PISOS | m² | 68,6 | 83,56 | 5.732,21 | 0,18 | 81,91
90466 | SINAPI | CHUMBAMENTO LINEAR EM ALVENARIA PARA RAMAIS/DISTRIBUIÇÃO COM DIÂMETROS MENORES OU IGUAIS A 40 MM. AF_05/2015 | INHI - INSTALAÇÕES HIDROS SANITÁRIAS | M | 501,0 | 11,35 | 5.686,35 | 0,18 | 82,09
CP.00000158 | Próprio | ELETROCALHA EM CHAPA #16, GALVANIZADA À FOGO PERFURADA COM TAMPA 150X50X3000MM - FORNECIMENTO E INSTALAÇÃO | INEL - INSTALAÇÃO ELÉTRICA/ELETRIFICAÇÃO E ILUMINAÇÃO EXTERNA | M | 132,0 | 42,41 | 5.598,12 | 0,17 | 82,26
92786 | SINAPI | ARMAÇÃO DE LAJE DE UMA ESTRUTURA CONVENCIONAL DE CONCRETO ARMADO EM UMA EDIFICAÇÃO TÉRREA OU SOBRADO UTILIZANDO AÇO CA-50 DE 8,0 MM - MONTAGEM. AF_12/2015 | FUES - FUNDAÇÕES E ESTRUTURAS | KG | 659,0 | 8,38 | 5.522,42 | 0,17 | 82,44
74209/001 | SINAPI | PLACA DE OBRA EM CHAPA DE ACO GALVANIZADO | CANT - CANTEIRO DE OBRAS | m² | 18,0 | 306,06 | 5.509,08 | 0,17 | 82,61
CP.00001002 | Próprio | BARRA CHATA EM ALUMÍNIO 7/8"X1/8" (70MM²), COM FUROS DIÂMETRO 7 MM, INCLUINDO ACESSÓRIOS DE FIXAÇÃO, REF.: TEL-771, TERMOTÉCNICA OU EQUIVALENTE TÉCNICO - FORNECIMENTO E INSTALAÇÃO | INES - INSTALAÇÕES ESPECIAIS | M | 162,0 | 33,88 | 5.488,56 | 0,17 | 82,78
CP.00001018 | Próprio | E02 - JANELA DE ALUMÍNIO ANODIZADO COM PINTURA ELETROSTÁTICA NA COR BRANCA TIPO MAXIM AR, DIM: (2,40X0,60)M, VIDRO VERDE 6MM, INCLUINDO CONTRAMARCO - FORNECIMENTO E INSTALAÇÃO | ESQV - ESQUADRIAS/FERRAGENS/VIDROS | UN | 6,0 | 902,50 | 5.415,00 | 0,17 | 82,95
90696 | SINAPI | TUBO DE PVC PARA REDE COLETORA DE ESGOTO DE PAREDE MACIÇA, DN 200 MM, JUNTA ELÁSTICA, INSTALADO EM LOCAL COM NÍVEL BAIXO DE INTERFERÊNCIAS - FORNECIMENTO E ASSENTAMENTO. AF_06/2015 | ASTU - ASSENTAMENTO DE TUBOS E PECAS | M | 80,0 | 66,79 | 5.343,20 | 0,17 | 83,11
92367 | SINAPI | TUBO DE AÇO GALVANIZADO COM COSTURA, CLASSE MÉDIA, DN 65 (2 1/2"), CONEXÃO ROSQUEADA, INSTALADO EM REDE DE ALIMENTAÇÃO PARA HIDRANTE - FORNECIMENTO E INSTALAÇÃO. AF_12/2015 | INHI - INSTALAÇÕES HIDROS SANITÁRIAS | M | 74,0 | 71,47 | 5.288,78 | 0,17 | 83,28
CP.00000172 | Próprio | TORNEIRA CROMADA DE MESA COM ACIONAMENTO POR PRESSÃO E FECHAMENTO AUTOMÁTICO, PARA LAVATÓRIO - FORNECIMENTO E INSTALAÇÃO. AF_12/2013 | INHI - INSTALAÇÕES HIDROS SANITÁRIAS | UN | 24,0 | 219,58 | 5.269,92 | 0,16 | 83,44
CP.00000628 | Próprio | BOMBA CENTRIFUGA MOTOR A DIESEL (INCLUINDO MOTOR E BATERIA PARA A PARTIDA) DE INCÊNDIO, COM VAZÃO PARA 24 M3/H COM ALTURA MANOMETRICA DE 30 MCA, POTENCIA ESTIMADA DE 7,5CV, TRIFÁSICA - COMPLETA - FORNECIMENTO E INSTALAÇÃO | INHI - INSTALAÇÕES HIDROS SANITÁRIAS | UN | 1,0 | 5.194,70 | 5.194,70 | 0,16 | 83,61
94115 | SINAPI | LASTRO COM PREPARO DE FUNDO, LARGURA MAIOR OU IGUAL A 1,5 M, COM CAMADA DE AREIA, LANÇAMENTO MECANIZADO, EM LOCAL COM NÍVEL BAIXO DE INTERFERÊNCIA. AF_06/2016 | MOVT - MOVIMENTO DE TERRA | m³ | 41,43 | 124,17 | 5.144,36 | 0,16 | 83,77
CP.00000193 | Próprio | LAVATÓRIO LOUÇA BRANCA COM COLUNA, *44 X 35,5* CM, PADRÃO POPULAR, INCLUSO SIFÃO FLEXÍVEL EM PVC E VÁLVULA EM PLÁSTICO - FORNECIMENTO E INSTALAÇÃO. AF_12/2013 | INHI - INSTALAÇÕES HIDROS SANITÁRIAS | UN | 24,0 | 213,73 | 5.129,52 | 0,16 | 83,93
CP.00000495 | Próprio | ABRIGO PARA HIDRANTE, 90X60X17CM, COM REGISTRO GLOBO ANGULAR 45 GRAUS 2 1/2", ADAPTADOR STORZ 2 1/2", DUAS MANGUEIRAS DE INCÊNDIO 15M, REDUÇÃO 2 1/2 X 1 1/2" E ESGUICHO EM LATÃO 1 1/2" - FORNECIMENTO E INSTALAÇÃO. AF_08/2017 | INES - INSTALAÇÕES ESPECIAIS | UN | 4,0 | 1.259,47 | 5.037,88 | 0,16 | 84,08
96977 | SINAPI | CORDOALHA DE COBRE NU 50 MM², ENTERRADA, SEM ISOLADOR - FORNECIMENTO E INSTALAÇÃO. AF_12/2017 | INEL - INSTALAÇÃO ELÉTRICA/ELETRIFICAÇÃO E ILUMINAÇÃO EXTERNA | M | 210,0 | 23,96 | 5.031,60 | 0,16 | 84,24
97328 | SINAPI | TUBO EM COBRE FLEXÍVEL, DN 3/8", COM ISOLAMENTO, INSTALADO EM RAMAL DE ALIMENTAÇÃO DE AR CONDICIONADO COM CONDENSADORA INDIVIDUAL  FORNECIMENTO E INSTALAÇÃO. AF_12/2015 | INHI - INSTALAÇÕES HIDROS SANITÁRIAS | M | 140,0 | 34,71 | 4.859,40 | 0,15 | 84,39
CP.00000635 | Próprio | CAIXA D´ÁGUA EM POLIETILENO, 5000 LITROS, COM ACESSÓRIOS | INHI - INSTALAÇÕES HIDROS SANITÁRIAS | UN | 2,0 | 2.422,06 | 4.844,12 | 0,15 | 84,54
CP.00000306 | Próprio | ELETRODUTO DE AÇO GALVANIZADO, CLASSE LEVE, DN 20 MM (3/4"), APARENTE, INSTALADO EM PAREDE - FORNECIMENTO E INSTALAÇÃO. AF_11/2016_P | INEL - INSTALAÇÃO ELÉTRICA/ELETRIFICAÇÃO E ILUMINAÇÃO EXTERNA | M | 364,0 | 13,02 | 4.739,28 | 0,15 | 84,69
92781 | SINAPI | ARMAÇÃO DE PILAR OU VIGA DE UMA ESTRUTURA CONVENCIONAL DE CONCRETO ARMADO EM UMA EDIFICAÇÃO TÉRREA OU SOBRADO UTILIZANDO AÇO CA-50 DE 20,0 MM - MONTAGEM. AF_12/2015 | FUES - FUNDAÇÕES E ESTRUTURAS | KG | 750,0 | 6,31 | 4.732,50 | 0,15 | 84,84
CP.00001015 | Próprio | PV120 - PORTA DE VIDRO TEMPERADO VERDE 6 MM DE ABRIR DUAS FOLHAS COM DIMENSÕES 120X210 CM, INCLUINDO MOLA HIDRAULICA DE PISO, COMPLETO - FORNECIMENTO E INSTALAÇÃO | ESQV - ESQUADRIAS/FERRAGENS/VIDROS | UN | 1,0 | 4.602,97 | 4.602,97 | 0,14 | 84,98
CP.00001148 | Próprio | PORTÃO DE CORRER EM ALUMÍNIO ANODIZADO EM BARRA CHATA, DIM (5,00X2,60)M, ACABAMENTO EM PINTURA ELETROSTÁTICA NA COR BRANCA - FORNECIMENTO E INSTALAÇÃO | ESQV - ESQUADRIAS/FERRAGENS/VIDROS | UN | 1,0 | 4.573,70 | 4.573,70 | 0,14 | 85,13
CP.00000299 | Próprio | CABO DE COBRE FLEXÍVEL BLINDADO COM FITA DE COBRE, 2 X 1,5MM2, TENSÃO 1KV - FORNECIMENTO E INSTALAÇÃO | INEL - INSTALAÇÃO ELÉTRICA/ELETRIFICAÇÃO E ILUMINAÇÃO EXTERNA | M | 480,0 | 9,34 | 4.483,20 | 0,14 | 85,27
CP.00000279 | Próprio | CERTIFICAÇÃO DE PONTO LÓGICO | INES - INSTALAÇÕES ESPECIAIS | UN | 187,0 | 23,68 | 4.428,16 | 0,14 | 85,40
CP.00001103 | Próprio | QGBT (LOCAL: TERREO [DPE-BA-VIT]), QUADRO GERAL DE DISTRIBUIÇÃO CONFORME DIAGRAMA UNIFILAR - FORNECIMENTO E INSTALAÇÃO | INEL - INSTALAÇÃO ELÉTRICA/ELETRIFICAÇÃO E ILUMINAÇÃO EXTERNA | UN | 1,0 | 4.402,91 | 4.402,91 | 0,14 | 85,54
CP.00000139 | Próprio | IMPERMEABILIZAÇÃO DE SUPERFÍCIE COM MANTA ASFÁLTICA ANTIRAIZ, UMA CAMADA, INCLUSIVE APLICAÇÃO DE PRIMER ASFÁLTICO, E=3MM. AF_06/2018 | IMPE - IMPERMEABILIZAÇÕES E PROTEÇÕES DIVERSAS | m² | 54,68 | 80,10 | 4.379,86 | 0,14 | 85,68
93358 | SINAPI | ESCAVAÇÃO MANUAL DE VALA COM PROFUNDIDADE MENOR OU IGUAL A 1,30 M. AF_03/2016 | MOVT - MOVIMENTO DE TERRA | m³ | 67,5 | 64,40 | 4.347,00 | 0,14 | 85,81
CP.00000044 | Próprio | SOLEIRA EM GRANITO CINZA ANDORINHA, LARGURA 15 CM, ESPESSURA 2,0 CM. AF_06/2018 | PISO - PISOS | M | 60,15 | 72,23 | 4.344,63 | 0,14 | 85,95
74106/001 | SINAPI | IMPERMEABILIZACAO DE ESTRUTURAS ENTERRADAS, COM TINTA ASFALTICA, DUAS DEMAOS. | IMPE - IMPERMEABILIZAÇÕES E PROTEÇÕES DIVERSAS | m² | 437,0 | 9,76 | 4.265,12 | 0,13 | 86,08
92776 | SINAPI | ARMAÇÃO DE PILAR OU VIGA DE UMA ESTRUTURA CONVENCIONAL DE CONCRETO ARMADO EM UMA EDIFICAÇÃO TÉRREA OU SOBRADO UTILIZANDO AÇO CA-50 DE 6,3 MM - MONTAGEM. AF_12/2015 | FUES - FUNDAÇÕES E ESTRUTURAS | KG | 369,0 | 11,09 | 4.092,21 | 0,13 | 86,21
CP.00000630 | Próprio | QUADRO DE AUTOMAÇÃO DE PARTIDA DO CONJUNTO DE BOMBAS DE COMBATE A INCÊNDIO, COM BOTÕES DE LIGA E DESLIGA E SINAL DE ALARME NO PAINEL - FORNECIMENTO E INSTALAÇÃO | INEL - INSTALAÇÃO ELÉTRICA/ELETRIFICAÇÃO E ILUMINAÇÃO EXTERNA | UN | 1,0 | 3.977,40 | 3.977,40 | 0,12 | 86,33
CP.00001122 | Próprio | CONDULETE DE ALUMÍNIO, MULTIPLO TIPO X, PARA ELETRODUTO DE AÇO GALVANIZADO DN 32 MM (1 1/4''), APARENTE - FORNECIMENTO E INSTALAÇÃO. AF_11/2016_P | INEL - INSTALAÇÃO ELÉTRICA/ELETRIFICAÇÃO E ILUMINAÇÃO EXTERNA | UN | 80,0 | 49,69 | 3.975,20 | 0,12 | 86,46
CP.00001046 | Próprio | ESPELHO CRISTAL E=5MM (0,50X0,90)M COLADO EM SUPERFÍCIE DE MADEIRA, COM 10% DE INCLINAÇÃO COM MOLDURA EM ALUMÍNIO - FORNECIMENTO E INSTALAÇÃO | ESQV - ESQUADRIAS/FERRAGENS/VIDROS | UN | 24,0 | 165,42 | 3.970,08 | 0,12 | 86,58
CP.00001057 | Próprio | GABINETE DE VENTILAÇÃO PARA RENOVAÇÃO DE AR, COMPACTO, PARA INSTALAÇÃO ENTRE FORRO E LAJE, ALTURA MÁXIMA 300MM, PARA DUTO, VAZÃO DE 600M³/H, FILTRAGEM G4, PRESSÃO ESTATICA 15 MMCA, ALIMENTAÇÃO ELÉTRICA 220V, MONOFÁSICO, MODELO GF160 DA OTAM OU EQUIVALENTE TÉCNICO - FORNECIMENTO E INSTALAÇÃO | INES - INSTALAÇÕES ESPECIAIS | UN | 2,0 | 1.974,79 | 3.949,58 | 0,12 | 86,70
91928 | SINAPI | CABO DE COBRE FLEXÍVEL ISOLADO, 4 MM², ANTI-CHAMA 450/750 V, PARA CIRCUITOS TERMINAIS - FORNECIMENTO E INSTALAÇÃO. AF_12/2015 | INEL - INSTALAÇÃO ELÉTRICA/ELETRIFICAÇÃO E ILUMINAÇÃO EXTERNA | M | 950,0 | 4,11 | 3.904,50 | 0,12 | 86,83
CP.00001161 | Próprio | FAIXA DELIMITADORA DE VAGA PARA VEÍCULOS EM CONCRETO SIMPLES - FORNECIMENTO E INSTALAÇÃO | PAVI - PAVIMENTAÇÃO | M | 34,6 | 108,59 | 3.757,21 | 0,12 | 86,94
CP.00001063 | Próprio | DUTO EM CHAPA DE AÇO GALVANIZADO Nº. 26, PARA AR CONDICIONADO - FORNECIMENTO, MONTAGEM E INSTALAÇÃO | INES - INSTALAÇÕES ESPECIAIS | m² | 70,0 | 53,32 | 3.732,40 | 0,12 | 87,06
94102 | SINAPI | LASTRO DE VALA COM PREPARO DE FUNDO, LARGURA MENOR QUE 1,5 M, COM CAMADA DE AREIA, LANÇAMENTO MANUAL, EM LOCAL COM NÍVEL BAIXO DE INTERFERÊNCIA. AF_06/2016 | MOVT - MOVIMENTO DE TERRA | m³ | 19,5 | 183,09 | 3.570,25 | 0,11 | 87,17
98302 | SINAPI | PATCH PANEL 24 PORTAS, CATEGORIA 6 - FORNECIMENTO E INSTALAÇÃO. AF_11/2019 | INES - INSTALAÇÕES ESPECIAIS | UN | 7,0 | 507,11 | 3.549,77 | 0,11 | 87,28
CP.00001021 | Próprio | E04 - JANELA DE ALUMÍNIO ANODIZADO COM PINTURA ELETROSTÁTICA NA COR BRANCA TIPO MAXIM AR, DIM: (2,40X1,17)M, VIDRO VERDE 6MM, INCLUINDO CONTRAMARCO - FORNECIMENTO E INSTALAÇÃO | ESQV - ESQUADRIAS/FERRAGENS/VIDROS | UN | 2,0 | 1.754,87 | 3.509,74 | 0,11 | 87,39
CP.00000848 | Próprio | LASTRO DE CONCRETO MAGRO, APLICADO EM VIGAS BALDRAME, ESPESSURA DE 5 CM. AF_08/2017 | FUES - FUNDAÇÕES E ESTRUTURAS | m² | 144,77 | 24,21 | 3.504,88 | 0,11 | 87,50
CP.00001060 | Próprio | VENTILADOR DE PAREDE PARA RENOVAÇÃO DE AR, VAZÃO MÍNIMA 90M³/H, FILTRAGEM MÍNIMA G4, ALIMENTAÇÃO ELÉTRICA 220V, MONOFÁSICO, MODELO SPLITVENT DA SICFLUX OU EQUIVALENTE TÉCNICO - FORNECIMENTO E INSTALAÇÃO | INES - INSTALAÇÕES ESPECIAIS | UN | 33,0 | 106,02 | 3.498,66 | 0,11 | 87,61
68053 | SINAPI | FORNECIMENTO/INSTALACAO LONA PLASTICA PRETA, PARA IMPERMEABILIZACAO, ESPESSURA 150 MICRAS. | IMPE - IMPERMEABILIZAÇÕES E PROTEÇÕES DIVERSAS | m² | 576,0 | 6,01 | 3.461,76 | 0,11 | 87,72
CP.00001157 | Próprio | PINTURA ACRILICA DE FAIXAS DE DEMARCACAO, 5 CM DE LARGURA - FORNECIMENTO E EXECUÇÃO | PINT - PINTURAS | M | 308,6 | 11,04 | 3.406,94 | 0,11 | 87,83
CP.00000117 | Próprio | POSTE DE ACO CONICO CONTINUO RETO, FLANGEADO, H=4M - FORNECIMENTO E INSTALACAO | INEL - INSTALAÇÃO ELÉTRICA/ELETRIFICAÇÃO E ILUMINAÇÃO EXTERNA | UN | 5,0 | 678,49 | 3.392,45 | 0,11 | 87,93
89712 | SINAPI | TUBO PVC, SERIE NORMAL, ESGOTO PREDIAL, DN 50 MM, FORNECIDO E INSTALADO EM RAMAL DE DESCARGA OU RAMAL DE ESGOTO SANITÁRIO. AF_12/2014 | INHI - INSTALAÇÕES HIDROS SANITÁRIAS | M | 152,0 | 22,26 | 3.383,52 | 0,11 | 88,04
87792 | SINAPI | EMBOÇO OU MASSA ÚNICA EM ARGAMASSA TRAÇO 1:2:8, PREPARO MECÂNICO COM BETONEIRA 400 L, APLICADA MANUALMENTE EM PANOS CEGOS DE FACHADA (SEM PRESENÇA DE VÃOS), ESPESSURA DE 25 MM. AF_06/2014 | REVE - REVESTIMENTO E TRATAMENTO DE SUPERFÍCIES | m² | 112,29 | 29,86 | 3.352,97 | 0,10 | 88,14
CP.00001139 | Próprio | MONTAGEM E DESMONTAGEM DE FÔRMA PARA ESCADAS, COM 2 LANCES, EM CHAPA DE MADEIRA COMPENSADA RESINADA, 1 UTILIZAÇÃO. AF_01/2017 | FUES - FUNDAÇÕES E ESTRUTURAS | m² | 13,56 | 243,53 | 3.302,26 | 0,10 | 88,24
92984 | SINAPI | CABO DE COBRE FLEXÍVEL ISOLADO, 25 MM², ANTI-CHAMA 0,6/1,0 KV, PARA DISTRIBUIÇÃO - FORNECIMENTO E INSTALAÇÃO. AF_12/2015 | INEL - INSTALAÇÃO ELÉTRICA/ELETRIFICAÇÃO E ILUMINAÇÃO EXTERNA | M | 212,0 | 15,32 | 3.247,84 | 0,10 | 88,35
CP.00001149 | Próprio | BICICLETÁRIO 15 VAGAS EM AÇO GALVANIZADO PINTADO COM TINTA AUTOMOTIVA NA COR CINZA, INCLUINDO BASE EM CONCRETO - FORNECIMENTO E EXECUÇÃO | SEDI - SERVIÇOS DIVERSOS | UN | 1,0 | 3.240,07 | 3.240,07 | 0,10 | 88,45
93195 | SINAPI | CONTRAVERGA PRÉ-MOLDADA PARA VÃOS DE MAIS DE 1,5 M DE COMPRIMENTO. AF_03/2016 | FUES - FUNDAÇÕES E ESTRUTURAS | M | 103,6 | 30,98 | 3.209,52 | 0,10 | 88,55
CP.00000721 | Próprio | CONECTOR BOX RETO EM ALUMÍNIO, PARA ELETRODUTO DE 25MM (3/4") - FORNECIMENTO E INSTALAÇÃO | INEL - INSTALAÇÃO ELÉTRICA/ELETRIFICAÇÃO E ILUMINAÇÃO EXTERNA | UN | 385,0 | 8,20 | 3.157,00 | 0,10 | 88,65
CP.00001010 | Próprio | BOMBA HIDRAULICA TRIFÁSICA 3500 RPM, Q=1,5M3/H, HMT=30MCA, P=2CV - FORNECIMENTO E INSTALAÇÃO | INHI - INSTALAÇÕES HIDROS SANITÁRIAS | UN | 2,0 | 1.575,51 | 3.151,02 | 0,10 | 88,74
CP.00001151 | Próprio | CORRIMÃO DUPLO, INCLUINDO PINTURA EM ESMALTE SINTÉTICO NA COR CINZA, DIÂMETRO EXTERNO = 1 1/2" E BASE = 1/2", EM AÇO GALVANIZADO. AF_04/2019_P | ESQV - ESQUADRIAS/FERRAGENS/VIDROS | M | 18,73 | 164,62 | 3.083,33 | 0,10 | 88,84
CP.00000737 | Próprio | FIXAÇÃO DE ELETROCALHAS, FIXADA DIRETAMENTE POR TIRANTE, ABRAÇADEIRA E PERFILADO NA LAJE. AF_05/2015 | INEL - INSTALAÇÃO ELÉTRICA/ELETRIFICAÇÃO E ILUMINAÇÃO EXTERNA | M | 328,0 | 9,29 | 3.047,12 | 0,10 | 88,93
90443 | SINAPI | RASGO EM ALVENARIA PARA RAMAIS/ DISTRIBUIÇÃO COM DIAMETROS MENORES OU IGUAIS A 40 MM. AF_05/2015 | INHI - INSTALAÇÕES HIDROS SANITÁRIAS | M | 264,0 | 11,53 | 3.043,92 | 0,09 | 89,03
CP.00000143 | Próprio | RACK TIPO CAIXA PADRÃO 19" EM AÇO SAE E PINTURA EPÓXI, 44U - FORNECIMENTO E INSTALAÇÃO | INES - INSTALAÇÕES ESPECIAIS | UN | 1,0 | 3.036,28 | 3.036,28 | 0,09 | 89,12
CP.00001109 | Próprio | QFAC-1P (LOCAL: 1 PAV [DPE-BA-VIT]), QUADRO DE DISTRIBUIÇÃO CONFORME DIAGRAMA UNIFILAR - FORNECIMENTO E INSTALAÇÃO | INEL - INSTALAÇÃO ELÉTRICA/ELETRIFICAÇÃO E ILUMINAÇÃO EXTERNA | UN | 1,0 | 3.031,72 | 3.031,72 | 0,09 | 89,22
CP.00000627 | Próprio | BOMBA ELÉTRICA DE INCÊNDIO, COM VAZÃO PARA 24 M3/H COM ALTURA MANOMETRICA DE 30 MCA, POTENCIA ESTIMADA DE 5CV, TRIFÁSICA - FORNECIMENTO E INSTALAÇÃO | INHI - INSTALAÇÕES HIDROS SANITÁRIAS | UN | 1,0 | 3.028,03 | 3.028,03 | 0,09 | 89,31
93183 | SINAPI | VERGA PRÉ-MOLDADA PARA JANELAS COM MAIS DE 1,5 M DE VÃO. AF_03/2016 | FUES - FUNDAÇÕES E ESTRUTURAS | M | 90,6 | 32,90 | 2.980,74 | 0,09 | 89,41
92008 | SINAPI | TOMADA BAIXA DE EMBUTIR (2 MÓDULOS), 2P+T 10 A, INCLUINDO SUPORTE E PLACA - FORNECIMENTO E INSTALAÇÃO. AF_12/2015 | INEL - INSTALAÇÃO ELÉTRICA/ELETRIFICAÇÃO E ILUMINAÇÃO EXTERNA | UN | 78,0 | 37,51 | 2.925,78 | 0,09 | 89,50
CP.00000994 | Próprio | RE-BAR 3/8" X 3,4M COM 3 CLIPS PARA EMENDA 8-10MM - FORNECIMENTO E INSTALAÇÃO | INES - INSTALAÇÕES ESPECIAIS | UN | 118,0 | 24,79 | 2.925,22 | 0,09 | 89,59
89978 | SINAPI | (COMPOSIÇÃO REPRESENTATIVA) DO SERVIÇO DE ALVENARIA DE VEDAÇÃO DE BLOCOS VAZADOS DE CONCRETO DE 14X19X39CM (ESPESSURA 14CM), PARA EDIFICAÇÃO HABITACIONAL UNIFAMILIAR (CASA) E EDIFICAÇÃO PÚBLICA PADRÃO. AF_12/2014 | PARE - PAREDES/PAINEIS | m² | 51,03 | 57,17 | 2.917,38 | 0,09 | 89,68
CP.00000853 | Próprio | ELETRODUTO DE AÇO GALVANIZADO, CLASSE LEVE, DN 25 MM (1), APARENTE, INSTALADO EM PAREDE - FORNECIMENTO E INSTALAÇÃO. AF_11/2016_P | INEL - INSTALAÇÃO ELÉTRICA/ELETRIFICAÇÃO E ILUMINAÇÃO EXTERNA | M | 185,0 | 15,37 | 2.843,45 | 0,09 | 89,77
96619 | SINAPI | LASTRO DE CONCRETO MAGRO, APLICADO EM BLOCOS DE COROAMENTO OU SAPATAS, ESPESSURA DE 5 CM. AF_08/2017 | FUES - FUNDAÇÕES E ESTRUTURAS | m² | 116,9 | 24,21 | 2.830,14 | 0,09 | 89,86
CP.00001000 | Próprio | CABO DE ALUMÍNIO NU SEM ALMA 2/0 - 70MM2 - FORNECIMENTO E INSTALAÇÃO | INES - INSTALAÇÕES ESPECIAIS | M | 80,0 | 35,30 | 2.824,00 | 0,09 | 89,95
CP.00000138 | Próprio | TELA GALVANIZADA PARA REFORÇO EM PROTEÇÃO MECÂNICA | IMPE - IMPERMEABILIZAÇÕES E PROTEÇÕES DIVERSAS | m² | 290,78 | 9,67 | 2.811,84 | 0,09 | 90,03
CP.00000619 | Próprio | BASE DE NEOPRENE SIMPLES 10X10CM, ALTURA 1" - FORNECIMENTO E INSTALAÇÃO | ASTU - ASSENTAMENTO DE TUBOS E PECAS | UN | 12,0 | 233,41 | 2.800,92 | 0,09 | 90,12
CP.00001108 | Próprio | QFAC-TE (LOCAL: TERREO [DPE-BA-VIT]), QUADRO DE DISTRIBUIÇÃO CONFORME DIAGRAMA UNIFILAR - FORNECIMENTO E INSTALAÇÃO | INEL - INSTALAÇÃO ELÉTRICA/ELETRIFICAÇÃO E ILUMINAÇÃO EXTERNA | UN | 1,0 | 2.712,78 | 2.712,78 | 0,08 | 90,21
89714 | SINAPI | TUBO PVC, SERIE NORMAL, ESGOTO PREDIAL, DN 100 MM, FORNECIDO E INSTALADO EM RAMAL DE DESCARGA OU RAMAL DE ESGOTO SANITÁRIO. AF_12/2014 | INHI - INSTALAÇÕES HIDROS SANITÁRIAS | M | 60,0 | 43,64 | 2.618,40 | 0,08 | 90,29
96543 | SINAPI | ARMAÇÃO DE BLOCO, VIGA BALDRAME E SAPATA UTILIZANDO AÇO CA-60 DE 5 MM - MONTAGEM. AF_06/2017 | FUES - FUNDAÇÕES E ESTRUTURAS | KG | 204,0 | 12,80 | 2.611,20 | 0,08 | 90,37
CP.00001121 | Próprio | TOMADA BAIXA PARA CONDULETE (2 MÓDULOS), 2P+T 20 A, INCLUINDO SUPORTE E PLACA - FORNECIMENTO E INSTALAÇÃO. AF_12/2015 | INEL - INSTALAÇÃO ELÉTRICA/ELETRIFICAÇÃO E ILUMINAÇÃO EXTERNA | UN | 62,0 | 41,31 | 2.561,22 | 0,08 | 90,45
89865 | SINAPI | TUBO, PVC, SOLDÁVEL, DN 25MM, INSTALADO EM DRENO DE AR-CONDICIONADO - FORNECIMENTO E INSTALAÇÃO. AF_12/2014 | INHI - INSTALAÇÕES HIDROS SANITÁRIAS | M | 245,0 | 10,45 | 2.560,25 | 0,08 | 90,53
CP.00000582 | Próprio | TAXA MUNICIPAL DE HABITE-SE DA OBRA PARA O MUNICÍPIO DE VITÓRIA DA CONQUISTA/BA | SERT - SERVIÇOS TÉCNICOS | UN | 1,0 | 2.536,35 | 2.536,35 | 0,08 | 90,61
CP.00000124 | Próprio | TAMPAO DE FERRO FUNDIDO 300 MM - FORNECIMENTO E ASSENTAMENTO | ASTU - ASSENTAMENTO DE TUBOS E PECAS | UN | 21,0 | 120,76 | 2.535,96 | 0,08 | 90,69
91953 | SINAPI | INTERRUPTOR SIMPLES (1 MÓDULO), 10A/250V, INCLUINDO SUPORTE E PLACA - FORNECIMENTO E INSTALAÇÃO. AF_12/2015 | INEL - INSTALAÇÃO ELÉTRICA/ELETRIFICAÇÃO E ILUMINAÇÃO EXTERNA | UN | 114,0 | 22,16 | 2.526,24 | 0,08 | 90,77
CP.00001014 | Próprio | PV100 - PORTA DE VIDRO TEMPERADO VERDE 6 MM DE ABRIR COM DIMENSÕES 100X210 CM, INCLUINDO MOLA HIDRAULICA DE PISO, COMPLETO - FORNECIMENTO E INSTALAÇÃO | ESQV - ESQUADRIAS/FERRAGENS/VIDROS | UN | 1,0 | 2.495,91 | 2.495,91 | 0,08 | 90,84
CP.00000621 | Próprio | VÁLVULA GAVETA HASTE ASCENDENTE CORPO EM FERRO FUNDIDO, Ø2 1/2 - FORNECIMENTO E INSTALACAO | INHI - INSTALAÇÕES HIDROS SANITÁRIAS | UN | 4,0 | 618,09 | 2.472,36 | 0,08 | 90,92
95472 | SINAPI | VASO SANITARIO SIFONADO CONVENCIONAL PARA PCD SEM FURO FRONTAL COM LOUÇA BRANCA SEM ASSENTO, INCLUSO CONJUNTO DE LIGAÇÃO PARA BACIA SANITÁRIA AJUSTÁVEL - FORNECIMENTO E INSTALAÇÃO. AF_10/2016 | INHI - INSTALAÇÕES HIDROS SANITÁRIAS | UN | 4,0 | 610,89 | 2.443,56 | 0,08 | 91,00
92507 | SINAPI | MONTAGEM E DESMONTAGEM DE FÔRMA DE LAJE MACIÇA COM ÁREA MÉDIA MENOR OU IGUAL A 20 M², PÉ-DIREITO DUPLO, EM CHAPA DE MADEIRA COMPENSADA RESINADA, 2 UTILIZAÇÕES. AF_12/2015 | FUES - FUNDAÇÕES E ESTRUTURAS | m² | 34,62 | 70,50 | 2.440,71 | 0,08 | 91,07
96525 | SINAPI | ESCAVAÇÃO MECANIZADA PARA VIGA BALDRAME, COM PREVISÃO DE FÔRMA, COM MINI-ESCAVADEIRA. AF_06/2017 | MOVT - MOVIMENTO DE TERRA | m³ | 78,28 | 31,05 | 2.430,59 | 0,08 | 91,15
CP.00000276 | Próprio | PATCH CABLE (PATCH CORD AZUL) CAT.06 C/ 1,5M - FORNECIMENTO E INSTALAÇÃO | INES - INSTALAÇÕES ESPECIAIS | UN | 187,0 | 12,99 | 2.429,13 | 0,08 | 91,22
CP.00000517 | Próprio | BLOCO AUTÔNOMO DE ILUMINAÇÃO DE EMERGÊNCIA COM BALIZAMENTO NA COR VERMELHA NAS UMA FACE, LED DE ALTA INTENSIDADE FLUXO LUMINOSO 500 LÚMENS, FORNECIMENTO E INSTALAÇÃO | INEL - INSTALAÇÃO ELÉTRICA/ELETRIFICAÇÃO E ILUMINAÇÃO EXTERNA | UN | 14,0 | 170,91 | 2.392,74 | 0,07 | 91,30
89356 | SINAPI | TUBO, PVC, SOLDÁVEL, DN 25MM, INSTALADO EM RAMAL OU SUB-RAMAL DE ÁGUA - FORNECIMENTO E INSTALAÇÃO. AF_12/2014 | INHI - INSTALAÇÕES HIDROS SANITÁRIAS | M | 130,0 | 17,88 | 2.324,40 | 0,07 | 91,37
CP.00000837 | Próprio | PATCH CABLE (PATCH CORD AZUL) CAT.06 C/ 2,5M - FORNECIMENTO E INSTALAÇÃO | INES - INSTALAÇÕES ESPECIAIS | UN | 132,0 | 17,37 | 2.292,84 | 0,07 | 91,44
CP.00000745 | Próprio | CAIXA RETANGULAR 4" X 2" BAIXA (0,30 M DO PISO), PVC, INSTALADA EM DIVISÓRIA DRYWALL - FORNECIMENTO E INSTALAÇÃO. AF_12/2015 | INEL - INSTALAÇÃO ELÉTRICA/ELETRIFICAÇÃO E ILUMINAÇÃO EXTERNA | UN | 300,0 | 7,58 | 2.274,00 | 0,07 | 91,51
91871 | SINAPI | ELETRODUTO RÍGIDO ROSCÁVEL, PVC, DN 25 MM (3/4"), PARA CIRCUITOS TERMINAIS, INSTALADO EM PAREDE - FORNECIMENTO E INSTALAÇÃO. AF_12/2015 | INEL - INSTALAÇÃO ELÉTRICA/ELETRIFICAÇÃO E ILUMINAÇÃO EXTERNA | M | 236,0 | 9,63 | 2.272,68 | 0,07 | 91,59
CP.00000195 | Próprio | VÁLVULA DE DESCARGA HYDRA MAX CROMADA COM CANOPLA ALAVANCA - FORNECIMENTO E INSTALAÇÃO | INHI - INSTALAÇÕES HIDROS SANITÁRIAS | UN | 4,0 | 568,14 | 2.272,56 | 0,07 | 91,66
90695 | SINAPI | TUBO DE PVC PARA REDE COLETORA DE ESGOTO DE PAREDE MACIÇA, DN 150 MM, JUNTA ELÁSTICA, INSTALADO EM LOCAL COM NÍVEL BAIXO DE INTERFERÊNCIAS - FORNECIMENTO E ASSENTAMENTO. AF_06/2015 | ASTU - ASSENTAMENTO DE TUBOS E PECAS | M | 50,0 | 45,37 | 2.268,50 | 0,07 | 91,73
CP.00000602 | Próprio | BASE EM CONCRETO 25MPA, VIRADO EM OBRA PARA BASE DE EQUIPAMENTOS - FORNECIMENTO E EXECUÇÃO | FUES - FUNDAÇÕES E ESTRUTURAS | m³ | 3,73 | 603,18 | 2.249,86 | 0,07 | 91,80
CP.00000493 | Próprio | EXTINTOR INCENDIO TP PO QUIMICO ABC 8KG, INCLUINDO SUPORTE DE PAREDE - FORNECIMENTO E INSTALACAO | INES - INSTALAÇÕES ESPECIAIS | UN | 11,0 | 203,91 | 2.243,01 | 0,07 | 91,87
CP.00001143 | Próprio | PISO PODOTÁTIL, ALERTA OU DIRECIONAL, DE PVC, COLORIDO, 30 X 30 CM, E = 5MM, ASSENTADO COM COLA - FORNECIMENTO E INSTALAÇÃO | PAVI - PAVIMENTAÇÃO | m² | 29,71 | 75,09 | 2.230,92 | 0,07 | 91,94
92991 | SINAPI | CABO DE COBRE FLEXÍVEL ISOLADO, 95 MM², ANTI-CHAMA 450/750 V, PARA DISTRIBUIÇÃO - FORNECIMENTO E INSTALAÇÃO. AF_12/2015 | INEL - INSTALAÇÃO ELÉTRICA/ELETRIFICAÇÃO E ILUMINAÇÃO EXTERNA | M | 43,0 | 51,05 | 2.195,15 | 0,07 | 92,01
CP.00001097 | Próprio | CABO TELEFÔNICO CI-50 100 PARES INSTALADO EM DISTRIBUIÇÃO DE EDIFICAÇÃO INSTITUCIONAL - FORNECIMENTO E INSTALAÇÃO. AF_03/2018 | INES - INSTALAÇÕES ESPECIAIS | M | 55,0 | 39,91 | 2.195,05 | 0,07 | 92,07
CP.00001156 | Próprio | MAPA TATIL(BRAILLE/RELEVO) EM ACRILICO, MEDINDO 60X45CM, PARA SINALIZACAO E LOCALIZACAO DE AMBIENTES, FIXACAO COM FITA DUPLA FACE - FORNECIMENTO E COLOCACAO | SEDI - SERVIÇOS DIVERSOS | UN | 2,0 | 1.094,73 | 2.189,46 | 0,07 | 92,14
CP.00001059 | Próprio | GABINETE DE VENTILAÇÃO PARA RENOVAÇÃO DE AR, COMPACTO, PARA INSTALAÇÃO ENTRE FORRO E LAJE, ALTURA MÁXIMA 300MM, PARA DUTO, VAZÃO DE 1.800M³/H, FILTRAGEM G4, PRESSÃO ESTATICA 15 MMCA, ALIMENTAÇÃO ELÉTRICA 220V, MONOFÁSICO, MODELO GF160 DA OTAM OU EQUIVALENTE TÉCNICO - FORNECIMENTO E INSTALAÇÃO | INES - INSTALAÇÕES ESPECIAIS | UN | 1,0 | 2.169,45 | 2.169,45 | 0,07 | 92,21
93194 | SINAPI | CONTRAVERGA PRÉ-MOLDADA PARA VÃOS DE ATÉ 1,5 M DE COMPRIMENTO. AF_03/2016 | FUES - FUNDAÇÕES E ESTRUTURAS | M | 81,7 | 25,99 | 2.123,38 | 0,07 | 92,28
CP.00000629 | Próprio | BOMBA ELÉTRICA DE INCÊNDIO (JOCKEY), COM VAZÃO PARA 1,2 M3/H COM ALTURA MANOMETRICA DE 40 MCA, POTENCIA ESTIMADA DE 1CV, TRIFÁSICA - FORNECIMENTO E INSTALAÇÃO | INHI - INSTALAÇÕES HIDROS SANITÁRIAS | UN | 1,0 | 2.107,83 | 2.107,83 | 0,07 | 92,34
CP.00001025 | Próprio | E07 - JANELA DE ALUMÍNIO ANODIZADO COM PINTURA ELETROSTÁTICA NA COR BRANCA TIPO FIXO, DIM: (2,80X0,60)M, VIDRO VERDE 6MM, INCLUINDO CONTRAMARCO - FORNECIMENTO E INSTALAÇÃO | ESQV - ESQUADRIAS/FERRAGENS/VIDROS | UN | 2,0 | 1.052,92 | 2.105,84 | 0,07 | 92,41
CP.00000508 | Próprio | TANQUE HIDROPNEUMÁTICO YELLOW JET JY36, FORNECIMENTO E INSTALAÇÃO | INHI - INSTALAÇÕES HIDROS SANITÁRIAS | UN | 1,0 | 2.097,79 | 2.097,79 | 0,07 | 92,47
CP.00000168 | Próprio | BARRA DE APOIO EM AÇO INOX PARA PORTADORES DE NECESSIDADES ESPECIAIS, EM "U" PARA LAVATÓRIO - FORNECIMENTO E INSTALAÇÃO | SEDI - SERVIÇOS DIVERSOS | UN | 4,0 | 520,23 | 2.080,92 | 0,06 | 92,54
89713 | SINAPI | TUBO PVC, SERIE NORMAL, ESGOTO PREDIAL, DN 75 MM, FORNECIDO E INSTALADO EM RAMAL DE DESCARGA OU RAMAL DE ESGOTO SANITÁRIO. AF_12/2014 | INHI - INSTALAÇÕES HIDROS SANITÁRIAS | M | 60,0 | 33,73 | 2.023,80 | 0,06 | 92,60
CP.00001162 | Próprio | BALIZADOR DE FERRO FUNDIDO RETO FIXO, H=1M - FORNECIMENTO E INSTALAÇÃO | PAVI - PAVIMENTAÇÃO | UN | 7,0 | 288,48 | 2.019,36 | 0,06 | 92,66
89512 | SINAPI | TUBO PVC, SÉRIE R, ÁGUA PLUVIAL, DN 100 MM, FORNECIDO E INSTALADO EM RAMAL DE ENCAMINHAMENTO. AF_12/2014 | INHI - INSTALAÇÕES HIDROS SANITÁRIAS | M | 45,0 | 44,80 | 2.016,00 | 0,06 | 92,73
95745 | SINAPI | ELETRODUTO DE AÇO GALVANIZADO, CLASSE LEVE, DN 20 MM (3/4), APARENTE, INSTALADO EM TETO - FORNECIMENTO E INSTALAÇÃO. AF_11/2016_P | INEL - INSTALAÇÃO ELÉTRICA/ELETRIFICAÇÃO E ILUMINAÇÃO EXTERNA | M | 160,0 | 12,55 | 2.008,00 | 0,06 | 92,79
CP.00000709 | Próprio | PLUG MACHO 2P+T 10A, 220V - FORNECIMENTO E INSTALAÇÃO | INEL - INSTALAÇÃO ELÉTRICA/ELETRIFICAÇÃO E ILUMINAÇÃO EXTERNA | UN | 273,0 | 7,30 | 1.992,90 | 0,06 | 92,85
CP.00001163 | Próprio | PLANTIO DE MORÉIA-BICOLOR (DIETES BICOLOR). AF_05/2018 | URBA - URBANIZAÇÃO | UN | 74,0 | 26,82 | 1.984,68 | 0,06 | 92,91
CP.00001055 | Próprio | GABINETE DE VENTILAÇÃO PARA RENOVAÇÃO DE AR, COMPACTO, PARA INSTALAÇÃO ENTRE FORRO E LAJE, ALTURA MÁXIMA 300MM, PARA DUTO, VAZÃO DE 1.200M³/H, FILTRAGEM G4, PRESSÃO ESTATICA 15 MMCA, ALIMENTAÇÃO ELÉTRICA 220V, MONOFÁSICO, MODELO GF160 DA OTAM OU EQUIVALENTE TÉCNICO - FORNECIMENTO E INSTALAÇÃO | INES - INSTALAÇÕES ESPECIAIS | UN | 1,0 | 1.976,78 | 1.976,78 | 0,06 | 92,98
CP.00001058 | Próprio | GABINETE DE VENTILAÇÃO PARA RENOVAÇÃO DE AR, COMPACTO, PARA INSTALAÇÃO ENTRE FORRO E LAJE, ALTURA MÁXIMA 300MM, PARA DUTO, VAZÃO DE 800M³/H, FILTRAGEM G4, PRESSÃO ESTATICA 15 MMCA, ALIMENTAÇÃO ELÉTRICA 220V, MONOFÁSICO, MODELO GF160 DA OTAM OU EQUIVALENTE TÉCNICO - FORNECIMENTO E INSTALAÇÃO | INES - INSTALAÇÕES ESPECIAIS | UN | 1,0 | 1.974,79 | 1.974,79 | 0,06 | 93,04
92566 | SINAPI | FABRICAÇÃO E INSTALAÇÃO DE ESTRUTURA PONTALETADA DE MADEIRA NÃO APARELHADA PARA TELHADOS COM ATÉ 2 ÁGUAS E PARA TELHA ONDULADA DE FIBROCIMENTO, METÁLICA, PLÁSTICA OU TERMOACÚSTICA, INCLUSO TRANSPORTE VERTICAL. AF_12/2015 | COBE - COBERTURA | m² | 119,65 | 16,29 | 1.949,09 | 0,06 | 93,10
92390 | SINAPI | JOELHO 90 GRAUS, EM FERRO GALVANIZADO, DN 65 (2 1/2"), CONEXÃO ROSQUEADA, INSTALADO EM REDE DE ALIMENTAÇÃO PARA HIDRANTE - FORNECIMENTO E INSTALAÇÃO. AF_12/2015 | INHI - INSTALAÇÕES HIDROS SANITÁRIAS | UN | 20,0 | 97,25 | 1.945,00 | 0,06 | 93,16
96985 | SINAPI | HASTE DE ATERRAMENTO 5/8 PARA SPDA - FORNECIMENTO E INSTALAÇÃO. AF_12/2017 | INEL - INSTALAÇÃO ELÉTRICA/ELETRIFICAÇÃO E ILUMINAÇÃO EXTERNA | UN | 38,0 | 50,47 | 1.917,86 | 0,06 | 93,22
CP.00000292 | Próprio | CONDULETE DE ALUMÍNIO, MÚLTIPLO TIPO X, PARA ELETRODUTO DE AÇO GALVANIZADO DN 20 MM (3/4''), APARENTE - FORNECIMENTO E INSTALAÇÃO. AF_11/2016_P | INEL - INSTALAÇÃO ELÉTRICA/ELETRIFICAÇÃO E ILUMINAÇÃO EXTERNA | UN | 56,0 | 33,80 | 1.892,80 | 0,06 | 93,28
CP.00001067 | Próprio | GRELHA DE INSUFLAMENTO EM ALUMÍNIO ANODIZADO COM REGISTRO, DIMENSÕES 125X225MM, MODELO VAT DA TROX OU EQUIVALENTE TÉCNICO - FORNECIMENTO E MONTAGEM | INES - INSTALAÇÕES ESPECIAIS | UN | 15,0 | 124,67 | 1.870,05 | 0,06 | 93,34
93583 | SINAPI | EXECUÇÃO DE CENTRAL DE FÔRMAS, PRODUÇÃO DE ARGAMASSA OU CONCRETO EM CANTEIRO DE OBRA, NÃO INCLUSO MOBILIÁRIO E EQUIPAMENTOS. AF_04/2016 | CANT - CANTEIRO DE OBRAS | m² | 6,0 | 310,94 | 1.865,64 | 0,06 | 93,39
CP.00000866 | Próprio | BOMBA HIDRAULICA SUBMERSÍVEL TRIFÁSICA 3500 RPM, Q=1,4M3/H, HMT=10MCA, P=1/2CV - FORNECIMENTO E INSTALAÇÃO | INHI - INSTALAÇÕES HIDROS SANITÁRIAS | UN | 1,0 | 1.837,51 | 1.837,51 | 0,06 | 93,45
CP.00001027 | Próprio | V01 - VISOR DE ALUMÍNIO ANODIZADO COM PINTURA ELETROSTÁTICA NA COR BRANCA TIPO FIXO, DIM: (2,80X1,00)M, VIDRO INCOLOR 6MM, INCLUINDO CONTRAMARCO - FORNECIMENTO E INSTALAÇÃO | ESQV - ESQUADRIAS/FERRAGENS/VIDROS | UN | 1,0 | 1.825,57 | 1.825,57 | 0,06 | 93,51
92509 | SINAPI | MONTAGEM E DESMONTAGEM DE FÔRMA DE LAJE MACIÇA COM ÁREA MÉDIA MENOR OU IGUAL A 20 M², PÉ-DIREITO SIMPLES, EM CHAPA DE MADEIRA COMPENSADA RESINADA, 2 UTILIZAÇÕES. AF_12/2015 | FUES - FUNDAÇÕES E ESTRUTURAS | m² | 47,75 | 38,14 | 1.821,18 | 0,06 | 93,57
CP.00001154 | Próprio | PLACA DE IDENTIFICAÇÃO PARA ESTACIONAMENTO, COM DESENHO UNIVERSAL DE ACESSIBILIDADE E IDOSO, INCLUINDO POSTE E BASE - FORNECIMENTO E INSTALAÇÃO | PAVI - PAVIMENTAÇÃO | UN | 4,0 | 438,85 | 1.755,40 | 0,05 | 93,62
89511 | SINAPI | TUBO PVC, SÉRIE R, ÁGUA PLUVIAL, DN 75 MM, FORNECIDO E INSTALADO EM RAMAL DE ENCAMINHAMENTO. AF_12/2014 | INHI - INSTALAÇÕES HIDROS SANITÁRIAS | M | 60,0 | 28,97 | 1.738,20 | 0,05 | 93,67
94275 | SINAPI | ASSENTAMENTO DE GUIA (MEIO-FIO) EM TRECHO RETO, CONFECCIONADA EM CONCRETO PRÉ-FABRICADO, DIMENSÕES 100X15X13X20 CM (COMPRIMENTO X BASE INFERIOR X BASE SUPERIOR X ALTURA), PARA URBANIZAÇÃO INTERNA DE EMPREENDIMENTOS. AF_06/2016_P | DROP - DRENAGEM/OBRAS DE CONTENÇÃO / POÇOS DE VISITA E CAIXAS | M | 50,56 | 34,14 | 1.726,11 | 0,05 | 93,73
CP.00001120 | Próprio | TOMADA ALTA PARA CONDULETE (1 MÓDULO), 2P+T 10 A, INCLUINDO SUPORTE E PLACA - FORNECIMENTO E INSTALAÇÃO. AF_12/2015 | INEL - INSTALAÇÃO ELÉTRICA/ELETRIFICAÇÃO E ILUMINAÇÃO EXTERNA | UN | 50,0 | 34,35 | 1.717,50 | 0,05 | 93,78
88411 | SINAPI | APLICAÇÃO MANUAL DE FUNDO SELADOR ACRÍLICO EM PANOS COM PRESENÇA DE VÃOS DE EDIFÍCIOS DE MÚLTIPLOS PAVIMENTOS. AF_06/2014 | PINT - PINTURAS | m² | 772,82 | 2,21 | 1.707,93 | 0,05 | 93,84
CP.00000435 | Próprio | TUBO, PVC, SOLDÁVEL, DN 50MM, INSTALADO EM DRENO DE AR-CONDICIONADO - FORNECIMENTO E INSTALAÇÃO. AF_12/2014 | INHI - INSTALAÇÕES HIDROS SANITÁRIAS | M | 94,0 | 18,04 | 1.695,76 | 0,05 | 93,89
92378 | SINAPI | LUVA, EM FERRO GALVANIZADO, DN 65 (2 1/2"), CONEXÃO ROSQUEADA, INSTALADO EM REDE DE ALIMENTAÇÃO PARA HIDRANTE - FORNECIMENTO E INSTALAÇÃO. AF_12/2015 | INHI - INSTALAÇÕES HIDROS SANITÁRIAS | UN | 25,0 | 67,02 | 1.675,50 | 0,05 | 93,94
CP.00000612 | Próprio | LUVA SIMPLES, PVC, SÉRIE NORMAL, ESGOTO PREDIAL, DN 200 MM, JUNTA ELÁSTICA, FORNECIDO E INSTALADO EM REDE COLETORA DE ESGOTO SANITÁRIO. AF_12/2014 | INHI - INSTALAÇÕES HIDROS SANITÁRIAS | UN | 28,0 | 59,09 | 1.654,52 | 0,05 | 93,99
99803 | SINAPI | LIMPEZA DE PISO CERÂMICO OU PORCELANATO COM PANO ÚMIDO. AF_04/2019 | SEDI - SERVIÇOS DIVERSOS | m² | 1.017,9 | 1,57 | 1.598,10 | 0,05 | 94,04
CP.00001089 | Próprio | CONNECTING BLOCKS PARA BLOCO 110 IDC - 50 PARES - FORNECIMENTO E INSTALAÇÃO | INES - INSTALAÇÕES ESPECIAIS | UN | 8,0 | 199,56 | 1.596,48 | 0,05 | 94,09
CP.00000884 | Próprio | TUBO ESPONJOSO PARA TUBULAÇÃO DE DRENO DE ARCONDICIONADO, DN 25MM - FORNECIMENTO E INSTALAÇÃO | ASTU - ASSENTAMENTO DE TUBOS E PECAS | M | 76,0 | 20,41 | 1.551,16 | 0,05 | 94,14
90441 | SINAPI | FURO EM CONCRETO PARA DIÂMETROS MAIORES QUE 75 MM. AF_05/2015 | INHI - INSTALAÇÕES HIDROS SANITÁRIAS | UN | 12,0 | 127,72 | 1.532,64 | 0,05 | 94,19
CP.00000336 | Próprio | TUBO, PVC, SOLDÁVEL, DN 40MM, INSTALADO EM RAMAL DE DISTRIBUIÇÃO DE ÁGUA - FORNECIMENTO E INSTALAÇÃO. AF_12/2014 | INHI - INSTALAÇÕES HIDROS SANITÁRIAS | M | 100,0 | 15,01 | 1.501,00 | 0,05 | 94,23
91170 | SINAPI | FIXAÇÃO DE TUBOS HORIZONTAIS DE PVC, CPVC OU COBRE DIÂMETROS MENORES OU IGUAIS A 40 MM OU ELETROCALHAS ATÉ 150MM DE LARGURA, COM ABRAÇADEIRA METÁLICA RÍGIDA TIPO D 1/2, FIXADA EM PERFILADO EM LAJE. AF_05/2015 | INHI - INSTALAÇÕES HIDROS SANITÁRIAS | M | 601,0 | 2,48 | 1.490,48 | 0,05 | 94,28
92342 | SINAPI | TUBO DE AÇO GALVANIZADO COM COSTURA, CLASSE MÉDIA, DN 65 (2 1/2"), CONEXÃO ROSQUEADA, INSTALADO EM PRUMADAS - FORNECIMENTO E INSTALAÇÃO. AF_12/2015 | INHI - INSTALAÇÕES HIDROS SANITÁRIAS | M | 18,0 | 82,68 | 1.488,24 | 0,05 | 94,33
CP.00001153 | Próprio | FORNECIMENTO E ESPALHAMENTO DE TERRA VEGETAL PREPARADA | SEDI - SERVIÇOS DIVERSOS | m³ | 9,66 | 152,91 | 1.477,11 | 0,05 | 94,37
93182 | SINAPI | VERGA PRÉ-MOLDADA PARA JANELAS COM ATÉ 1,5 M DE VÃO. AF_03/2016 | FUES - FUNDAÇÕES E ESTRUTURAS | M | 55,9 | 26,42 | 1.476,87 | 0,05 | 94,42
CP.00001007 | Próprio | MASTRO SIMPLES DE FERRO GALVANIZADO PARA PARA-RAIOS, ALTURA DE 3 METROS (2"), INCLUINDO CONJUNTO DE ESTAIAMENTO E BASE FERRO-FUNDIDO PARA SPDA - FORNECIMENTO E INSTALAÇÃO. AF_12/2017 | INEL - INSTALAÇÃO ELÉTRICA/ELETRIFICAÇÃO E ILUMINAÇÃO EXTERNA | UN | 4,0 | 363,29 | 1.453,16 | 0,05 | 94,47
41598 | SINAPI | ENTRADA PROVISORIA DE ENERGIA ELETRICA AEREA TRIFASICA 40A EM POSTE MADEIRA | INEL - INSTALAÇÃO ELÉTRICA/ELETRIFICAÇÃO E ILUMINAÇÃO EXTERNA | UN | 1,0 | 1.436,61 | 1.436,61 | 0,04 | 94,51
92777 | SINAPI | ARMAÇÃO DE PILAR OU VIGA DE UMA ESTRUTURA CONVENCIONAL DE CONCRETO ARMADO EM UMA EDIFICAÇÃO TÉRREA OU SOBRADO UTILIZANDO AÇO CA-50 DE 8,0 MM - MONTAGEM. AF_12/2015 | FUES - FUNDAÇÕES E ESTRUTURAS | KG | 148,0 | 9,63 | 1.425,24 | 0,04 | 94,55
CP.00001851 | Próprio | TERMINAL A PRESSAO REFORCADO PARA CONEXAO DE CABO DE COBRE A BARRA, CABO 150 E 185MM2 - FORNECIMENTO E INSTALACAO | INEL - INSTALAÇÃO ELÉTRICA/ELETRIFICAÇÃO E ILUMINAÇÃO EXTERNA | UN | 12,0 | 118,75 | 1.425,00 | 0,04 | 94,60
89987 | SINAPI | REGISTRO DE GAVETA BRUTO, LATÃO, ROSCÁVEL, 3/4", COM ACABAMENTO E CANOPLA CROMADOS. FORNECIDO E INSTALADO EM RAMAL DE ÁGUA. AF_12/2014 | INHI - INSTALAÇÕES HIDROS SANITÁRIAS | UN | 20,0 | 71,24 | 1.424,80 | 0,04 | 94,64
CP.00001042 | Próprio | ESCADA TIPO MARINHEIRO EM TUBO ACO GALVANIZADO 1 1/2", INCLUINDO PINTURA ESMALTE SINTÉTICO NA COR CINZA - FORNECIMENTO E INSTALAÇÃO | ESQV - ESQUADRIAS/FERRAGENS/VIDROS | M | 5,1 | 275,25 | 1.403,77 | 0,04 | 94,69
CP.00000169 | Próprio | PAPELEIRA PLASTICA TIPO DISPENSER PARA PAPEL HIGIÊNICO ROLÃO, INCLUSO FIXAÇÃO. AF_10/2016 | INHI - INSTALAÇÕES HIDROS SANITÁRIAS | UN | 26,0 | 52,83 | 1.373,58 | 0,04 | 94,73
CP.00001147 | Próprio | PORTÃO DE ABRIR EM ALUMÍNIO ANODIZADO EM BARRA CHATA, DIM (1,60X2,60)M, ACABAMENTO EM PINTURA ELETROSTÁTICA NA COR BRANCA - FORNECIMENTO E INSTALAÇÃO | ESQV - ESQUADRIAS/FERRAGENS/VIDROS | UN | 1,0 | 1.360,80 | 1.360,80 | 0,04 | 94,77
90447 | SINAPI | RASGO EM ALVENARIA PARA ELETRODUTOS COM DIAMETROS MENORES OU IGUAIS A 40 MM. AF_05/2015 | INHI - INSTALAÇÕES HIDROS SANITÁRIAS | M | 237,0 | 5,70 | 1.350,90 | 0,04 | 94,81
CP.00001072 | Próprio | POSTE DE CONCRETO DUPLO T H=11M CARGA NOMINAL 400KG INCLUSIVE ESCAVACAO, EXCLUSIVE TRANSPORTE - FORNECIMENTO E INSTALACAO | INEL - INSTALAÇÃO ELÉTRICA/ELETRIFICAÇÃO E ILUMINAÇÃO EXTERNA | UN | 1,0 | 1.329,51 | 1.329,51 | 0,04 | 94,86
96547 | SINAPI | ARMAÇÃO DE BLOCO, VIGA BALDRAME OU SAPATA UTILIZANDO AÇO CA-50 DE 12,5 MM - MONTAGEM. AF_06/2017 | FUES - FUNDAÇÕES E ESTRUTURAS | KG | 192,0 | 6,82 | 1.309,44 | 0,04 | 94,90
CP.00000982 | Próprio | CAIXA ENTERRADA ESGOTO QUADRADA, EM ALVENARIA COM TIJOLOS CERÂMICOS MACIÇOS, ACABAMENTO INTERNO EM REBOCO, TAMPA EM CONCRETO, FUNDO EM CONCRETO, DIMENSÕES INTERNAS: 0,5X0,5X0,9 M. AF_05/2018 | INHI - INSTALAÇÕES HIDROS SANITÁRIAS | UN | 5,0 | 259,86 | 1.299,30 | 0,04 | 94,94
89529 | SINAPI | JOELHO 90 GRAUS, PVC, SERIE R, ÁGUA PLUVIAL, DN 100 MM, JUNTA ELÁSTICA, FORNECIDO E INSTALADO EM RAMAL DE ENCAMINHAMENTO. AF_12/2014 | INHI - INSTALAÇÕES HIDROS SANITÁRIAS | UN | 48,0 | 26,66 | 1.279,68 | 0,04 | 94,98
CP.00000166 | Próprio | BARRA DE APOIO EM AÇO INOX PARA PORTADORES DE NECESSIDADES ESPECIAIS, DIM.:80CM - FORNECIMENTO E INSTALAÇÃO | SEDI - SERVIÇOS DIVERSOS | UN | 8,0 | 158,78 | 1.270,24 | 0,04 | 95,02
CP.00000268 | Próprio | ELETRODUTO RÍGIDO ROSCÁVEL, PVC, DN 25 MM (3/4"), PARA CIRCUITOS TERMINAIS, INSTALADO EM PISO - FORNECIMENTO E INSTALAÇÃO. AF_12/2015 | INEL - INSTALAÇÃO ELÉTRICA/ELETRIFICAÇÃO E ILUMINAÇÃO EXTERNA | M | 186,0 | 6,78 | 1.261,08 | 0,04 | 95,06
CP.00000140 | Próprio | ELABORAÇÃO DE PROJETOS E DOCUMENTOS "AS-BUILT" | SERT - SERVIÇOS TÉCNICOS | m² | 1.174,24 | 1,07 | 1.256,43 | 0,04 | 95,10
CP.00001068 | Próprio | GRELHA DE RETORNO EM ALUMÍNIO ANODIZADO COM REGISTRO, DIMENSÕES 125X225MM, MODELO VAT DA TROX OU EQUIVALENTE TÉCNICO - FORNECIMENTO E MONTAGEM | INES - INSTALAÇÕES ESPECIAIS | UN | 10,0 | 124,67 | 1.246,70 | 0,04 | 95,13
85180 | SINAPI | PLANTIO DE GRAMA ESMERALDA EM ROLO | URBA - URBANIZAÇÃO | m² | 85,96 | 14,33 | 1.231,80 | 0,04 | 95,17
91927 | SINAPI | CABO DE COBRE FLEXÍVEL ISOLADO, 2,5 MM², ANTI-CHAMA 0,6/1,0 KV, PARA CIRCUITOS TERMINAIS - FORNECIMENTO E INSTALAÇÃO. AF_12/2015 | INEL - INSTALAÇÃO ELÉTRICA/ELETRIFICAÇÃO E ILUMINAÇÃO EXTERNA | M | 370,0 | 3,29 | 1.217,30 | 0,04 | 95,21
CP.00001155 | Próprio | PEDESTAL PARA MAPA TÁTIL EM TUBO Ø12'' EM AÇO ESCOVADO E=3MM, CHAPA METÁLICA EM AÇO ESCOVADO E=3MM PARA FIXAÇÃO DO MAPA TÁTIL, BASE EM CHAPA METÁLICA DE AÇO ESCOVADO E=3MM FIXADO NO PISO COM PARABOLT - FORNECIMENTO E INSTALAÇÃO | SEDI - SERVIÇOS DIVERSOS | UN | 2,0 | 603,77 | 1.207,54 | 0,04 | 95,25
CP.00000851 | Próprio | CONCRETAGEM DE LAJE, FCK=40 MPA, PARA ESCADAS COM USO DE BOMBA - LANÇAMENTO, ADENSAMENTO E ACABAMENTO. AF_12/2015 | FUES - FUNDAÇÕES E ESTRUTURAS | m³ | 2,91 | 413,38 | 1.202,93 | 0,04 | 95,29
91875 | SINAPI | LUVA PARA ELETRODUTO, PVC, ROSCÁVEL, DN 25 MM (3/4"), PARA CIRCUITOS TERMINAIS, INSTALADA EM FORRO - FORNECIMENTO E INSTALAÇÃO. AF_12/2015 | INEL - INSTALAÇÃO ELÉTRICA/ELETRIFICAÇÃO E ILUMINAÇÃO EXTERNA | UN | 228,0 | 5,23 | 1.192,44 | 0,04 | 95,32
CP.00000199 | Próprio | CABO PP CORDPLAST 3 CONDUTORES 450/750V 2,50MM, FORNECIMENTO E INSTALAÇÃO | INEL - INSTALAÇÃO ELÉTRICA/ELETRIFICAÇÃO E ILUMINAÇÃO EXTERNA | M | 138,0 | 8,61 | 1.188,18 | 0,04 | 95,36
92782 | SINAPI | ARMAÇÃO DE PILAR OU VIGA DE UMA ESTRUTURA CONVENCIONAL DE CONCRETO ARMADO EM UMA EDIFICAÇÃO TÉRREA OU SOBRADO UTILIZANDO AÇO CA-50 DE 25,0 MM - MONTAGEM. AF_12/2015 | FUES - FUNDAÇÕES E ESTRUTURAS | KG | 198,0 | 5,94 | 1.176,12 | 0,04 | 95,40
99826 | SINAPI | LIMPEZA DE FORRO REMOVÍVEL COM PANO ÚMIDO. AF_04/2019 | SEDI - SERVIÇOS DIVERSOS | m² | 1.004,23 | 1,17 | 1.174,94 | 0,04 | 95,43
CP.00000084 | Próprio | PM100 - PORTA DE MADEIRA COMPENSADA REVESTIDA EM LAMINADO MELAMÍNICO TEXTURIZADO, 100X210CM, ESPESSURA DE 3,5CM, ITENS INCLUSOS: DOBRADIÇAS, MONTAGEM E INSTALAÇÃO DO BATENTE, FECHADURA COM EXECUÇÃO DO FURO - FORNECIMENTO E INSTALAÇÃO. AF_08/2015 | ESQV - ESQUADRIAS/FERRAGENS/VIDROS | UN | 1,0 | 1.164,26 | 1.164,26 | 0,04 | 95,47
CP.00000114 | Próprio | LUMINÁRIA TIPO ARANDELA, DE SOBREPOR, COM 1 LÂMPADA DE LED 12 W - FORNECIMENTO E INSTALAÇÃO. AF_11/2017 | INEL - INSTALAÇÃO ELÉTRICA/ELETRIFICAÇÃO E ILUMINAÇÃO EXTERNA | UN | 24,0 | 47,51 | 1.140,24 | 0,04 | 95,51
93582 | SINAPI | EXECUÇÃO DE CENTRAL DE ARMADURA EM CANTEIRO DE OBRA, NÃO INCLUSO MOBILIÁRIO E EQUIPAMENTOS. AF_04/2016 | CANT - CANTEIRO DE OBRAS | m² | 6,0 | 188,87 | 1.133,22 | 0,04 | 95,54
92368 | SINAPI | TUBO DE AÇO GALVANIZADO COM COSTURA, CLASSE MÉDIA, DN 80 (3"), CONEXÃO ROSQUEADA, INSTALADO EM REDE DE ALIMENTAÇÃO PARA HIDRANTE - FORNECIMENTO E INSTALAÇÃO. AF_12/2015 | INHI - INSTALAÇÕES HIDROS SANITÁRIAS | M | 12,0 | 93,99 | 1.127,88 | 0,04 | 95,58
89402 | SINAPI | TUBO, PVC, SOLDÁVEL, DN 25MM, INSTALADO EM RAMAL DE DISTRIBUIÇÃO DE ÁGUA - FORNECIMENTO E INSTALAÇÃO. AF_12/2014 | INHI - INSTALAÇÕES HIDROS SANITÁRIAS | M | 151,0 | 7,29 | 1.100,79 | 0,03 | 95,61
CP.00000735 | Próprio | SAÍDA HORIZONTAL PARA ELETRODUTOS DE 3/4", INCLUINDO PARAFUSOS, PORCAS E ARRUELAS - FORNECIMENTO E INSTALAÇÃO | INEL - INSTALAÇÃO ELÉTRICA/ELETRIFICAÇÃO E ILUMINAÇÃO EXTERNA | UN | 236,0 | 4,64 | 1.095,04 | 0,03 | 95,65
CP.00000516 | Próprio | APARELHO AUTÔNOMO DE ILUMINAÇÃO DE EMERGÊNCIA EQUIPADA COM DOIS FAROIS DE 55W, INCLUINDO BATERIA - FORNECIMENTO E INSTALAÇÃO | INEL - INSTALAÇÃO ELÉTRICA/ELETRIFICAÇÃO E ILUMINAÇÃO EXTERNA | UN | 2,0 | 540,29 | 1.080,58 | 0,03 | 95,68
CP.00001117 | Próprio | LUMINÁRIA RETANGULAR PARA POSTE (48 OU 60MM) TIPO PÉTALA, COM 2 MÓDULOS DE LED 40W CADA (LIGHT ENGINE) E EMISSÃO DE LUZ DA COR BRANCO FRIO 5000K - FORNECIMENTO E INSTALAÇÃO | INEL - INSTALAÇÃO ELÉTRICA/ELETRIFICAÇÃO E ILUMINAÇÃO EXTERNA | UN | 5,0 | 215,71 | 1.078,55 | 0,03 | 95,71
CP.00000885 | Próprio | TUBO ESPONJOSO PARA TUBULAÇÃO DE DRENO DE ARCONDICIONADO, DN 50MM - FORNECIMENTO E INSTALAÇÃO | ASTU - ASSENTAMENTO DE TUBOS E PECAS | M | 40,0 | 26,88 | 1.075,20 | 0,03 | 95,75
91864 | SINAPI | ELETRODUTO RÍGIDO ROSCÁVEL, PVC, DN 32 MM (1"), PARA CIRCUITOS TERMINAIS, INSTALADO EM FORRO - FORNECIMENTO E INSTALAÇÃO. AF_12/2015 | INEL - INSTALAÇÃO ELÉTRICA/ELETRIFICAÇÃO E ILUMINAÇÃO EXTERNA | M | 99,0 | 10,85 | 1.074,15 | 0,03 | 95,78
92642 | SINAPI | TÊ, EM FERRO GALVANIZADO, CONEXÃO ROSQUEADA, DN 65 (2 1/2"), INSTALADO EM REDE DE ALIMENTAÇÃO PARA HIDRANTE - FORNECIMENTO E INSTALAÇÃO. AF_12/2015 | INHI - INSTALAÇÕES HIDROS SANITÁRIAS | UN | 8,0 | 132,52 | 1.060,16 | 0,03 | 95,81
CP.00001852 | Próprio | TERMINAL OU CONECTOR DE PRESSAO - PARA CABO 16MM2 - FORNECIMENTO E INSTALACAO | INEL - INSTALAÇÃO ELÉTRICA/ELETRIFICAÇÃO E ILUMINAÇÃO EXTERNA | UN | 70,0 | 15,10 | 1.057,00 | 0,03 | 95,85
89366 | SINAPI | JOELHO 90 GRAUS COM BUCHA DE LATÃO, PVC, SOLDÁVEL, DN 25MM, X 3/4 INSTALADO EM RAMAL OU SUB-RAMAL DE ÁGUA - FORNECIMENTO E INSTALAÇÃO. AF_12/2014 | INHI - INSTALAÇÕES HIDROS SANITÁRIAS | UN | 90,0 | 11,73 | 1.055,70 | 0,03 | 95,88
CP.00000758 | Próprio | PA80 - PORTA EM ALUMÍNIO DE ABRIR TIPO VENEZIANA COM ACABAMENTO EM PINTURA ELETROSTÁTICA BRANCA, DIM.: 80X210 CM, COMPLETA - FORNECIMENTO E INSTALAÇÃO | ESQV - ESQUADRIAS/FERRAGENS/VIDROS | UN | 1,0 | 1.039,12 | 1.039,12 | 0,03 | 95,91
CP.00000201 | Próprio | ANILHAS PARA IDENTIFICAÇÃO DE CIRCUITOS - FORNECIMENTO E INSTALAÇÃO | INEL - INSTALAÇÃO ELÉTRICA/ELETRIFICAÇÃO E ILUMINAÇÃO EXTERNA | UN | 1.260,0 | 0,82 | 1.033,20 | 0,03 | 95,94
CP.00000256 | Próprio | ADAPTADOR PARA CONDULETE 3/4" EM ALUMÍNIO - FORNECIMENTO E INSTALAÇÃO | INEL - INSTALAÇÃO ELÉTRICA/ELETRIFICAÇÃO E ILUMINAÇÃO EXTERNA | UN | 546,0 | 1,89 | 1.031,94 | 0,03 | 95,98
CP.00000633 | Próprio | PLACA INDICATIVA "SENTIDO DE ROTA DE FUGA" FOTOLUMINESCENTE EM PVC, DIM.: 20 x 20 CM - FORNECIMENTO E INSTALAÇÃO | INES - INSTALAÇÕES ESPECIAIS | UN | 50,0 | 20,60 | 1.030,00 | 0,03 | 96,01
95757 | SINAPI | LUVA DE EMENDA PARA ELETRODUTO, AÇO GALVANIZADO, DN 20 MM (3/4''), APARENTE, INSTALADA EM PAREDE - FORNECIMENTO E INSTALAÇÃO. AF_11/2016_P | INEL - INSTALAÇÃO ELÉTRICA/ELETRIFICAÇÃO E ILUMINAÇÃO EXTERNA | UN | 121,0 | 8,51 | 1.029,71 | 0,03 | 96,04
100577 | SINAPI | REGULARIZAÇÃO E COMPACTAÇÃO DE SUBLEITO DE SOLO PREDOMINANTEMENTE ARENOSO. AF_11/2019 | PAVI - PAVIMENTAÇÃO | m² | 1.404,79 | 0,73 | 1.025,49 | 0,03 | 96,07
90694 | SINAPI | TUBO DE PVC PARA REDE COLETORA DE ESGOTO DE PAREDE MACIÇA, DN 100 MM, JUNTA ELÁSTICA, INSTALADO EM LOCAL COM NÍVEL BAIXO DE INTERFERÊNCIAS - FORNECIMENTO E ASSENTAMENTO. AF_06/2015 | ASTU - ASSENTAMENTO DE TUBOS E PECAS | M | 45,0 | 22,53 | 1.013,85 | 0,03 | 96,10
CP.00001114 | Próprio | CHUMBADOR FORMATO L Ø 1/2" COMP. 250 MM COM DUAS PORCAS E DUAS ARRUELAS ZN FOGO - FORNECIMENTO E INSTALAÇÃO | INEL - INSTALAÇÃO ELÉTRICA/ELETRIFICAÇÃO E ILUMINAÇÃO EXTERNA | UN | 20,0 | 50,37 | 1.007,40 | 0,03 | 96,13
92788 | SINAPI | ARMAÇÃO DE LAJE DE UMA ESTRUTURA CONVENCIONAL DE CONCRETO ARMADO EM UMA EDIFICAÇÃO TÉRREA OU SOBRADO UTILIZANDO AÇO CA-50 DE 12,5 MM - MONTAGEM. AF_12/2015 | FUES - FUNDAÇÕES E ESTRUTURAS | KG | 168,0 | 5,95 | 999,60 | 0,03 | 96,17
CP.00001054 | Próprio | BANCADA DE GRANITO CINZA ANDORINHA, DIM.: (2,00X0,60)M, INCLUINDO 1 CUBA EM INOX RETANGULAR (LOCAL: COPA [DPE-BA-VIT]) - FORNECIMENTO E INSTALAÇÃO)] | INHI - INSTALAÇÕES HIDROS SANITÁRIAS | UN | 1,0 | 986,30 | 986,30 | 0,03 | 96,20
CP.00000918 | Próprio | DISJUNTOR TERMOMAGNETICO TRIPOLAR EM CAIXA MOLDADA 250A, ICC=10KA, COM AJUSTE TÉRMICO - FORNECIMENTO E INSTALACAO | INEL - INSTALAÇÃO ELÉTRICA/ELETRIFICAÇÃO E ILUMINAÇÃO EXTERNA | UN | 1,0 | 985,47 | 985,47 | 0,03 | 96,23
CP.00001144 | Próprio | PISO PODOTÁTIL, ALERTA OU DIRECIONAL, DE CONCRETO, NATURAL, 30 X 30 CM, ASSENTADO COM ARGAMASSA - FORNECIMENTO E INSTALAÇÃO | PAVI - PAVIMENTAÇÃO | m² | 11,34 | 86,09 | 976,26 | 0,03 | 96,26
CP.00000615 | Próprio | VÁLVULA BORBOLETA, DE FERRO FUNDIDO, ROSCÁVEL, 2 1/2" - FORNECIMENTO E INSTALAÇÃO. AF_01/2019 | INHI - INSTALAÇÕES HIDROS SANITÁRIAS | UN | 3,0 | 321,60 | 964,80 | 0,03 | 96,29
CP.00001088 | Próprio | VOICE PANEL, COM 30 PORTAS, PADRÃO 19 POLEGADAS, PARA CATEGORIA 3 - FORNECIMENTO E INSTALAÇÃO | INES - INSTALAÇÕES ESPECIAIS | UN | 2,0 | 478,70 | 957,40 | 0,03 | 96,32
89578 | SINAPI | TUBO PVC, SÉRIE R, ÁGUA PLUVIAL, DN 100 MM, FORNECIDO E INSTALADO EM CONDUTORES VERTICAIS DE ÁGUAS PLUVIAIS. AF_12/2014 | INHI - INSTALAÇÕES HIDROS SANITÁRIAS | M | 36,0 | 26,35 | 948,60 | 0,03 | 96,35
CP.00000453 | Próprio | PINTURA DUAS DEMÃOS ESMALTE FACE APARENTE DE TUBULAÇÃO Ø 2 1/2" - FORNECIMENTO E EXECUÇÃO | INHI - INSTALAÇÕES HIDROS SANITÁRIAS | M | 76,0 | 12,43 | 944,68 | 0,03 | 96,38
92000 | SINAPI | TOMADA BAIXA DE EMBUTIR (1 MÓDULO), 2P+T 10 A, INCLUINDO SUPORTE E PLACA - FORNECIMENTO E INSTALAÇÃO. AF_12/2015 | INEL - INSTALAÇÃO ELÉTRICA/ELETRIFICAÇÃO E ILUMINAÇÃO EXTERNA | UN | 40,0 | 23,41 | 936,40 | 0,03 | 96,41
CP.00001086 | Próprio | MURETA EM ALVENARIA PARA INTALAÇÃO DO QUADRO DE MEDIÇÃO E QGBT, INCLUSIVE LAJE PRÉ MOLDADA, DIM 2500X2000X400MM, CONFORME PROJETO - FORNECIMENTO E EXECUÇÃO | PARE - PAREDES/PAINEIS | UN | 1,0 | 928,68 | 928,68 | 0,03 | 96,44
96545 | SINAPI | ARMAÇÃO DE BLOCO, VIGA BALDRAME OU SAPATA UTILIZANDO AÇO CA-50 DE 8 MM - MONTAGEM. AF_06/2017 | FUES - FUNDAÇÕES E ESTRUTURAS | KG | 96,0 | 9,65 | 926,40 | 0,03 | 96,46
CP.00000258 | Próprio | ESPELHO PARA INTERRUPTORES OU TOMADAS, 1 POSTO, PARA CONDULETE EM PVC - FORNECIMENTO E INSTALAÇÃO | INEL - INSTALAÇÃO ELÉTRICA/ELETRIFICAÇÃO E ILUMINAÇÃO EXTERNA | UN | 292,0 | 3,17 | 925,64 | 0,03 | 96,49
CP.00001145 | Próprio | PA70 - PORTA EM ALUMÍNIO DE ABRIR TIPO VENEZIANA COM ACABAMENTO EM PINTURA ELETROSTÁTICA BRANCA, DIM.: 70X210 CM, COMPLETA - FORNECIMENTO E INSTALAÇÃO | ESQV - ESQUADRIAS/FERRAGENS/VIDROS | UN | 1,0 | 918,19 | 918,19 | 0,03 | 96,52
91172 | SINAPI | FIXAÇÃO DE TUBOS HORIZONTAIS DE PVC, CPVC OU COBRE DIÂMETROS MAIORES QUE 75 MM COM ABRAÇADEIRA METÁLICA RÍGIDA TIPO D 3", FIXADA EM PERFILADO EM LAJE. AF_05/2015 | INHI - INSTALAÇÕES HIDROS SANITÁRIAS | M | 201,0 | 4,56 | 916,56 | 0,03 | 96,55
CP.00000518 | Próprio | BLOCO AUTÔNOMO DE ILUMINAÇÃO DE EMERGÊNCIA (ACLARAMENTO) 30 LEDS SEM PICTOGRAMA E COM LÂMPADAS DE 3W, FLUXO LUMINOSO DE 500 LÚMENS, FORNECIMENTO E INSTALAÇÃO | INEL - INSTALAÇÃO ELÉTRICA/ELETRIFICAÇÃO E ILUMINAÇÃO EXTERNA | UN | 35,0 | 25,79 | 902,65 | 0,03 | 96,58
91996 | SINAPI | TOMADA MÉDIA DE EMBUTIR (1 MÓDULO), 2P+T 10 A, INCLUINDO SUPORTE E PLACA - FORNECIMENTO E INSTALAÇÃO. AF_12/2015 | INEL - INSTALAÇÃO ELÉTRICA/ELETRIFICAÇÃO E ILUMINAÇÃO EXTERNA | UN | 34,0 | 26,47 | 899,98 | 0,03 | 96,61
90408 | SINAPI | MASSA ÚNICA, PARA RECEBIMENTO DE PINTURA, EM ARGAMASSA TRAÇO 1:2:8, PREPARO MECÂNICO COM BETONEIRA 400L, APLICADA MANUALMENTE EM TETO, ESPESSURA DE 10MM, COM EXECUÇÃO DE TALISCAS. AF_03/2015 | REVE - REVESTIMENTO E TRATAMENTO DE SUPERFÍCIES | m² | 30,84 | 28,32 | 873,38 | 0,03 | 96,63
94231 | SINAPI | RUFO EM CHAPA DE AÇO GALVANIZADO NÚMERO 24, CORTE DE 25 CM, INCLUSO TRANSPORTE VERTICAL. AF_07/2019 | COBE - COBERTURA | M | 26,51 | 32,32 | 856,80 | 0,03 | 96,66
89748 | SINAPI | CURVA CURTA 90 GRAUS, PVC, SERIE NORMAL, ESGOTO PREDIAL, DN 100 MM, JUNTA ELÁSTICA, FORNECIDO E INSTALADO EM RAMAL DE DESCARGA OU RAMAL DE ESGOTO SANITÁRIO. AF_12/2014 | INHI - INSTALAÇÕES HIDROS SANITÁRIAS | UN | 32,0 | 26,00 | 832,00 | 0,03 | 96,69
98681 | SINAPI | PISO CIMENTADO, TRAÇO 1:3 (CIMENTO E AREIA), ACABAMENTO RÚSTICO, ESPESSURA 2,0 CM, PREPARO MECÂNICO DA ARGAMASSA. AF_06/2018 | PISO - PISOS | m² | 30,84 | 26,36 | 812,94 | 0,03 | 96,71
92985 | SINAPI | CABO DE COBRE FLEXÍVEL ISOLADO, 35 MM², ANTI-CHAMA 450/750 V, PARA DISTRIBUIÇÃO - FORNECIMENTO E INSTALAÇÃO. AF_12/2015 | INEL - INSTALAÇÃO ELÉTRICA/ELETRIFICAÇÃO E ILUMINAÇÃO EXTERNA | M | 40,0 | 19,94 | 797,60 | 0,02 | 96,74
CP.00001118 | Próprio | CAIXA ENTERRADA ELÉTRICA QUADRADA, EM ALVENARIA COM TIJOLOS CERÂMICOS MACIÇOS, ACABAMENTO INTERNO EM REBOCO, TAMPA EM CONCRETO, DIMENSÕES INTERNAS: 0,3X0,3X0,3 M. AF_05/2018 | INHI - INSTALAÇÕES HIDROS SANITÁRIAS | UN | 9,0 | 88,58 | 797,22 | 0,02 | 96,76
CP.00000170 | Próprio | TOALHEIRO PLASTICO TIPO DISPENSER PARA PAPEL TOALHA INTERFOLHADO, INCLUSO FIXAÇÃO. AF_10/2016 | INHI - INSTALAÇÕES HIDROS SANITÁRIAS | UN | 14,0 | 56,94 | 797,16 | 0,02 | 96,79
CP.00000877 | Próprio | CAIXA SIFONADA, PVC, COM CORPO GIRATÓRIO, DN 100 X 140 X 50 MM, JUNTA ELÁSTICA, INCLUINDO GRELHA (ABRE E FECHA) E PORTA GRELHA DE ALUMÍNIO - FORNECIDA E INSTALADA EM RAMAL DE DESCARGA OU EM RAMAL DE ESGOTO SANITÁRIO. AF_12/2014 | INHI - INSTALAÇÕES HIDROS SANITÁRIAS | UN | 17,0 | 46,83 | 796,11 | 0,02 | 96,81
98559 | SINAPI | TRATAMENTO DE RODAPÉ COM VÉU DE POLIÉSTER. AF_06/2018 | IMPE - IMPERMEABILIZAÇÕES E PROTEÇÕES DIVERSAS | M | 230,22 | 3,42 | 787,35 | 0,02 | 96,84
CP.00001074 | Próprio | CRUZETA EM CONCRETO PARA POSTE TIPO DT 1900MM - FORNECIMENTO E INSTALAÇÃO | INEL - INSTALAÇÃO ELÉTRICA/ELETRIFICAÇÃO E ILUMINAÇÃO EXTERNA | UN | 4,0 | 193,48 | 773,92 | 0,02 | 96,86
89509 | SINAPI | TUBO PVC, SÉRIE R, ÁGUA PLUVIAL, DN 50 MM, FORNECIDO E INSTALADO EM RAMAL DE ENCAMINHAMENTO. AF_12/2014 | INHI - INSTALAÇÕES HIDROS SANITÁRIAS | M | 40,0 | 19,33 | 773,20 | 0,02 | 96,88
96544 | SINAPI | ARMAÇÃO DE BLOCO, VIGA BALDRAME OU SAPATA UTILIZANDO AÇO CA-50 DE 6,3 MM - MONTAGEM. AF_06/2017 | FUES - FUNDAÇÕES E ESTRUTURAS | KG | 70,0 | 11,04 | 772,80 | 0,02 | 96,91
95547 | SINAPI | SABONETEIRA PLASTICA TIPO DISPENSER PARA SABONETE LIQUIDO COM RESERVATORIO 800 A 1500 ML, INCLUSO FIXAÇÃO. AF_10/2016 | INHI - INSTALAÇÕES HIDROS SANITÁRIAS | UN | 14,0 | 55,02 | 770,28 | 0,02 | 96,93
CP.00000281 | Próprio | SINALIZADOR DE TOPO NOTURNO AUTOMÁTICO, INCLUINDO 2 LÂMPADAS 60W C/ RELÉ FOTOELÉTRICO E MASTRO - FORNECIMENTO E INSTALAÇÃO | INES - INSTALAÇÕES ESPECIAIS | UN | 4,0 | 189,89 | 759,56 | 0,02 | 96,96
91171 | SINAPI | FIXAÇÃO DE TUBOS HORIZONTAIS DE PVC, CPVC OU COBRE DIÂMETROS MAIORES QUE 40 MM E MENORES OU IGUAIS A 75 MM COM ABRAÇADEIRA METÁLICA RÍGIDA TIPO D 1 1/2", FIXADA EM PERFILADO EM LAJE. AF_05/2015 | INHI - INSTALAÇÕES HIDROS SANITÁRIAS | M | 245,0 | 3,09 | 757,05 | 0,02 | 96,98
CP.00000159 | Próprio | ELETROCALHA EM CHAPA #16, GALVANIZADA À FOGO PERFURADA COM TAMPA 100X100X3000MM - FORNECIMENTO E INSTALAÇÃO | INEL - INSTALAÇÃO ELÉTRICA/ELETRIFICAÇÃO E ILUMINAÇÃO EXTERNA | M | 18,0 | 41,59 | 748,62 | 0,02 | 97,00
CP.00000263 | Próprio | CONDULETE DE ALUMÍNIO, TIPOS "E, C, T, X, LL, LR, LB, TB", PARA ELETRODUTO DE AÇO GALVANIZADO DN 20 MM (3/4''), APARENTE - FORNECIMENTO E INSTALAÇÃO. AF_11/2016_P | INEL - INSTALAÇÃO ELÉTRICA/ELETRIFICAÇÃO E ILUMINAÇÃO EXTERNA | UN | 30,0 | 24,63 | 738,90 | 0,02 | 97,03
CP.00001061 | Próprio | EXAUSTOR TURBO AXIAL, VAZÃO DE 390 M³/H, PRESSÃO ESTÁTICA DE 10 MMCA, ALIMENTAÇÃO ELÉTRICA 220V, MONOFÁSICO, MODELO TD 350/120 SILENT DA OTAM OU EQUIVALENTE TÉCNICO - FORNECIMENTO E INSTALAÇÃO | INES - INSTALAÇÕES ESPECIAIS | UN | 2,0 | 369,42 | 738,84 | 0,02 | 97,05
89401 | SINAPI | TUBO, PVC, SOLDÁVEL, DN 20MM, INSTALADO EM RAMAL DE DISTRIBUIÇÃO DE ÁGUA - FORNECIMENTO E INSTALAÇÃO. AF_12/2014 | INHI - INSTALAÇÕES HIDROS SANITÁRIAS | M | 122,0 | 6,04 | 736,88 | 0,02 | 97,07
CP.00001090 | Próprio | VELCRO DUPLA FACE 16MM PARA ARRUMAÇÃO E FIXAÇÃO DE CABOS - FORNECIMENTO E INSTALAÇÃO | INES - INSTALAÇÕES ESPECIAIS | UN | 200,0 | 3,66 | 732,00 | 0,02 | 97,09
92897 | SINAPI | UNIÃO, EM FERRO GALVANIZADO, DN 80 (3"), CONEXÃO ROSQUEADA, INSTALADO EM REDE DE ALIMENTAÇÃO PARA HIDRANTE - FORNECIMENTO E INSTALAÇÃO. AF_12/2015 | INHI - INSTALAÇÕES HIDROS SANITÁRIAS | UN | 4,0 | 182,90 | 731,60 | 0,02 | 97,12
CP.00000196 | Próprio | ASSENTO SANITÁRIO EM PLÁSTICO, UNIVERSAL, BRANCO PARA VASO SANITÁRIO - FORNECIMENTO E INSTALAÇÃO | INHI - INSTALAÇÕES HIDROS SANITÁRIAS | UN | 26,0 | 28,06 | 729,56 | 0,02 | 97,14
CP.00000494 | Próprio | FITA ADESIVA PARA DEMARCAÇÃO DE PISO DA SINALIZAÇÃO DOS EXTINTORES/HIDRANTES - FORNECIMENTO E INSTALAÇÃO | INES - INSTALAÇÕES ESPECIAIS | UN | 11,0 | 65,66 | 722,26 | 0,02 | 97,16
72898 | SINAPI | CARGA E DESCARGA MECANIZADAS DE ENTULHO EM CAMINHAO BASCULANTE 6 M3 | MOVT - MOVIMENTO DE TERRA | m³ | 202,04 | 3,47 | 701,07 | 0,02 | 97,18
CP.00000622 | Próprio | JUNTA EXPANSAO METALICA FLANGE 2 1/2" - FORNECIMENTO E INSTALAÇÃO | INHI - INSTALAÇÕES HIDROS SANITÁRIAS | UN | 2,0 | 349,42 | 698,84 | 0,02 | 97,21
89711 | SINAPI | TUBO PVC, SERIE NORMAL, ESGOTO PREDIAL, DN 40 MM, FORNECIDO E INSTALADO EM RAMAL DE DESCARGA OU RAMAL DE ESGOTO SANITÁRIO. AF_12/2014 | INHI - INSTALAÇÕES HIDROS SANITÁRIAS | M | 45,0 | 15,51 | 697,95 | 0,02 | 97,23
CP.00000743 | Próprio | CAIXA QUADRADA 4" X 4", METÁLICA, INSTALADA EM PISO - FORNECIMENTO E INSTALAÇÃO. AF_12/2015 | INEL - INSTALAÇÃO ELÉTRICA/ELETRIFICAÇÃO E ILUMINAÇÃO EXTERNA | UN | 41,0 | 16,99 | 696,59 | 0,02 | 97,25
CP.00000668 | Próprio | TANQUE DE LOUÇA BRANCA, 40L OU EQUIVALENTE, INCLUSO SIFÃO FLEXÍVEL EM PVC E VÁLVULA PLÁSTICA - FORNECIMENTO E INSTALAÇÃO. AF_12/2013 | INHI - INSTALAÇÕES HIDROS SANITÁRIAS | UN | 1,0 | 683,01 | 683,01 | 0,02 | 97,27
CP.00000596 | Próprio | TÊ, EM FERRO GALVANIZADO, CONEXÃO ROSQUEADA, DN 15 (1/2"), INSTALADO EM REDE DE ALIMENTAÇÃO PARA HIDRANTE - FORNECIMENTO E INSTALAÇÃO. AF_12/2015 | INHI - INSTALAÇÕES HIDROS SANITÁRIAS | UN | 16,0 | 42,13 | 674,08 | 0,02 | 97,29
86914 | SINAPI | TORNEIRA CROMADA 1/2" OU 3/4" PARA TANQUE, PADRÃO MÉDIO - FORNECIMENTO E INSTALAÇÃO. AF_12/2013 | INHI - INSTALAÇÕES HIDROS SANITÁRIAS | UN | 20,0 | 33,55 | 671,00 | 0,02 | 97,31
95248 | SINAPI | VÁLVULA DE ESFERA BRUTA, BRONZE, ROSCÁVEL, 1/2 , INSTALADO EM RESERVAÇÃO DE ÁGUA DE EDIFICAÇÃO QUE POSSUA RESERVATÓRIO DE FIBRA/FIBROCIMENTO - FORNECIMENTO E INSTALAÇÃO. AF_06/2016 | INHI - INSTALAÇÕES HIDROS SANITÁRIAS | UN | 10,0 | 66,72 | 667,20 | 0,02 | 97,33
CP.00001073 | Próprio | PÁRA-RAIOS DE INVÓLUCRO POLIMÉRICO, A OXIDOS METÁLICOS SEM CENTELHADOR, PROVIDOS DE DESLIGAMENTO AUTOMÁTICO, CLASSE 15KV - FORNECIMENTO E INSTALAÇÃO | INEL - INSTALAÇÃO ELÉTRICA/ELETRIFICAÇÃO E ILUMINAÇÃO EXTERNA | UN | 3,0 | 219,73 | 659,19 | 0,02 | 97,35
CP.00001084 | Próprio | ELETRODUTO DE AÇO GALVANIZADO, CLASSE SEMI PESADO, DN 110 MM (4 ), APARENTE, INSTALADO EM PAREDE - FORNECIMENTO E INSTALAÇÃO. AF_11/2016_P | INEL - INSTALAÇÃO ELÉTRICA/ELETRIFICAÇÃO E ILUMINAÇÃO EXTERNA | M | 6,0 | 109,82 | 658,92 | 0,02 | 97,38
CP.00000591 | Próprio | CAMPAINHA ELETRÔNICA TIPO DOIS TONS - CONVENCIONAL - FORNECIMENTO E INSTALAÇÃO | INES - INSTALAÇÕES ESPECIAIS | UN | 6,0 | 109,28 | 655,68 | 0,02 | 97,40
CP.00000601 | Próprio | VÁLVULA DE PÉ COM CRIVO Ø 80MM (3") - FORNECIMENTO E INSTALAÇÃO | INHI - INSTALAÇÕES HIDROS SANITÁRIAS | UN | 2,0 | 324,80 | 649,60 | 0,02 | 97,42
99624 | SINAPI | VÁLVULA DE RETENÇÃO HORIZONTAL, DE BRONZE, ROSCÁVEL, 2 1/2" - FORNECIMENTO E INSTALAÇÃO. AF_01/2019 | INHI - INSTALAÇÕES HIDROS SANITÁRIAS | UN | 2,0 | 323,76 | 647,52 | 0,02 | 97,44
CP.00000271 | Próprio | LUVA PARA ELETRODUTO, PVC, ROSCÁVEL, DN 25 MM (3/4"), PARA CIRCUITOS TERMINAIS, INSTALADA EM PISO - FORNECIMENTO E INSTALAÇÃO. AF_12/2015 | INEL - INSTALAÇÃO ELÉTRICA/ELETRIFICAÇÃO E ILUMINAÇÃO EXTERNA | UN | 101,0 | 6,41 | 647,41 | 0,02 | 97,46
CP.00000873 | Próprio | FORNECIMENTO E INSTALAÇÃO DE PERFIL METÁLICO PERFURADO 3 x 1.1/2" | INEL - INSTALAÇÃO ELÉTRICA/ELETRIFICAÇÃO E ILUMINAÇÃO EXTERNA | M | 14,0 | 45,81 | 641,34 | 0,02 | 97,48
CP.00000600 | Próprio | VÁLVULA DE RETENÇÃO VERTICAL, DE BRONZE, ROSCÁVEL, 2 1/2" - FORNECIMENTO E INSTALAÇÃO. AF_01/2019 | INHI - INSTALAÇÕES HIDROS SANITÁRIAS | UN | 3,0 | 213,72 | 641,16 | 0,02 | 97,50
CP.00000133 | Próprio | SOLDA EXOTERMICA PARA CONEXOES DE ISOLAMENTO - FORNECIMENTO E INSTALAÇÃO | INES - INSTALAÇÕES ESPECIAIS | UN | 17,0 | 37,67 | 640,39 | 0,02 | 97,52
CP.00000611 | Próprio | LUVA SIMPLES, PVC, SERIE NORMAL, ESGOTO PREDIAL, DN 150 MM, JUNTA ELÁSTICA, FORNECIDO E INSTALADO EM REDE COLETORA DE ESGOTO SANITÁRIO. AF_12/2014 | INHI - INSTALAÇÕES HIDROS SANITÁRIAS | UN | 18,0 | 35,34 | 636,12 | 0,02 | 97,54
95946 | SINAPI | ARMAÇÃO DE ESCADA, COM 2 LANCES, DE UMA ESTRUTURA CONVENCIONAL DE CONCRETO ARMADO UTILIZANDO AÇO CA-50 DE 10,0 MM - MONTAGEM. AF_01/2017 | FUES - FUNDAÇÕES E ESTRUTURAS | KG | 79,0 | 8,04 | 635,16 | 0,02 | 97,56
91940 | SINAPI | CAIXA RETANGULAR 4" X 2" MÉDIA (1,30 M DO PISO), PVC, INSTALADA EM PAREDE - FORNECIMENTO E INSTALAÇÃO. AF_12/2015 | INEL - INSTALAÇÃO ELÉTRICA/ELETRIFICAÇÃO E ILUMINAÇÃO EXTERNA | UN | 51,0 | 12,28 | 626,28 | 0,02 | 97,58
CP.00001065 | Próprio | GRELHA DE INSUFLAMENTO EM ALUMÍNIO ANODIZADO COM REGISTRO, DIMENSÕES 165X525MM, MODELO VAT DA TROX OU EQUIVALENTE TÉCNICO - FORNECIMENTO E MONTAGEM | INES - INSTALAÇÕES ESPECIAIS | UN | 5,0 | 124,67 | 623,35 | 0,02 | 97,60
87894 | SINAPI | CHAPISCO APLICADO EM ALVENARIA (SEM PRESENÇA DE VÃOS) E ESTRUTURAS DE CONCRETO DE FACHADA, COM COLHER DE PEDREIRO. ARGAMASSA TRAÇO 1:3 COM PREPARO EM BETONEIRA 400L. AF_06/2014 | REVE - REVESTIMENTO E TRATAMENTO DE SUPERFÍCIES | m² | 112,29 | 5,55 | 623,20 | 0,02 | 97,61
91992 | SINAPI | TOMADA ALTA DE EMBUTIR (1 MÓDULO), 2P+T 10 A, INCLUINDO SUPORTE E PLACA - FORNECIMENTO E INSTALAÇÃO. AF_12/2015 | INEL - INSTALAÇÃO ELÉTRICA/ELETRIFICAÇÃO E ILUMINAÇÃO EXTERNA | UN | 18,0 | 34,35 | 618,30 | 0,02 | 97,63
CP.00001849 | Próprio | CHAVE FUSIVEL UNIPOLAR, 15KV - 100A, EQUIPADA COM COMANDO PARA HASTE DE MANOBRA - FORNECIMENTO E INSTALAÇÃO | INEL - INSTALAÇÃO ELÉTRICA/ELETRIFICAÇÃO E ILUMINAÇÃO EXTERNA | UN | 3,0 | 205,82 | 617,46 | 0,02 | 97,65
93086 | SINAPI | JUNTA DE EXPANSÃO EM COBRE, DN 22 MM, PONTA X PONTA, INSTALADO EM RAMAL DE DISTRIBUIÇÃO  FORNECIMENTO E INSTALAÇÃO. AF_01/2016 | INHI - INSTALAÇÕES HIDROS SANITÁRIAS | UN | 2,0 | 303,89 | 607,78 | 0,02 | 97,67
CP.00000165 | Próprio | BARRA DE APOIO EM AÇO INOX PARA PORTADORES DE NECESSIDADES ESPECIAIS, DIM.:70CM - FORNECIMENTO E INSTALAÇÃO | SEDI - SERVIÇOS DIVERSOS | UN | 4,0 | 151,42 | 605,68 | 0,02 | 97,69
89395 | SINAPI | TE, PVC, SOLDÁVEL, DN 25MM, INSTALADO EM RAMAL OU SUB-RAMAL DE ÁGUA - FORNECIMENTO E INSTALAÇÃO. AF_12/2014 | INHI - INSTALAÇÕES HIDROS SANITÁRIAS | UN | 59,0 | 10,17 | 600,03 | 0,02 | 97,71
92347 | SINAPI | LUVA, EM FERRO GALVANIZADO, DN 65 (2 1/2"), CONEXÃO ROSQUEADA, INSTALADO EM PRUMADAS - FORNECIMENTO E INSTALAÇÃO. AF_12/2015 | INHI - INSTALAÇÕES HIDROS SANITÁRIAS | UN | 9,0 | 65,63 | 590,67 | 0,02 | 97,73
CP.00000066 | Próprio | BARRA DE APOIO EM AÇO INOX PARA PORTADORES DE NECESSIDADES ESPECIAIS, DIM.:40CM - FORNECIMENTO E INSTALAÇÃO | SEDI - SERVIÇOS DIVERSOS | UN | 4,0 | 145,23 | 580,92 | 0,02 | 97,75
95758 | SINAPI | LUVA DE EMENDA PARA ELETRODUTO, AÇO GALVANIZADO, DN 25 MM (1''), APARENTE, INSTALADA EM PAREDE - FORNECIMENTO E INSTALAÇÃO. AF_11/2016_P | INEL - INSTALAÇÃO ELÉTRICA/ELETRIFICAÇÃO E ILUMINAÇÃO EXTERNA | UN | 61,0 | 9,51 | 580,11 | 0,02 | 97,76
89357 | SINAPI | TUBO, PVC, SOLDÁVEL, DN 32MM, INSTALADO EM RAMAL OU SUB-RAMAL DE ÁGUA - FORNECIMENTO E INSTALAÇÃO. AF_12/2014 | INHI - INSTALAÇÕES HIDROS SANITÁRIAS | M | 24,0 | 24,10 | 578,40 | 0,02 | 97,78
9535 | SINAPI | CHUVEIRO ELETRICO COMUM CORPO PLASTICO TIPO DUCHA, FORNECIMENTO E INSTALACAO | INEL - INSTALAÇÃO ELÉTRICA/ELETRIFICAÇÃO E ILUMINAÇÃO EXTERNA | UN | 8,0 | 71,98 | 575,84 | 0,02 | 97,80
94273 | SINAPI | ASSENTAMENTO DE GUIA (MEIO-FIO) EM TRECHO RETO, CONFECCIONADA EM CONCRETO PRÉ-FABRICADO, DIMENSÕES 100X15X13X30 CM (COMPRIMENTO X BASE INFERIOR X BASE SUPERIOR X ALTURA), PARA VIAS URBANAS (USO VIÁRIO). AF_06/2016 | DROP - DRENAGEM/OBRAS DE CONTENÇÃO / POÇOS DE VISITA E CAIXAS | M | 16,0 | 35,96 | 575,36 | 0,02 | 97,82
93012 | SINAPI | ELETRODUTO RÍGIDO ROSCÁVEL, PVC, DN 110 MM (4") - FORNECIMENTO E INSTALAÇÃO. AF_12/2015 | INEL - INSTALAÇÃO ELÉTRICA/ELETRIFICAÇÃO E ILUMINAÇÃO EXTERNA | M | 15,0 | 38,27 | 574,05 | 0,02 | 97,84
96989 | SINAPI | CAPTOR TIPO FRANKLIN PARA SPDA - FORNECIMENTO E INSTALAÇÃO. AF_12/2017 | INEL - INSTALAÇÃO ELÉTRICA/ELETRIFICAÇÃO E ILUMINAÇÃO EXTERNA | UN | 7,0 | 81,64 | 571,48 | 0,02 | 97,85
CP.00000996 | Próprio | CORDOALHA DE COBRE NU 16 MM², NÃO ENTERRADA - FORNECIMENTO E INSTALAÇÃO. AF_12/2017 | INEL - INSTALAÇÃO ELÉTRICA/ELETRIFICAÇÃO E ILUMINAÇÃO EXTERNA | M | 50,0 | 11,25 | 562,50 | 0,02 | 97,87
CP.00000501 | Próprio | VÁLVULA GAVETA HASTE ASCENDENTE CORPO EM FERRO FUNDIDO, Ø1 1/4 - FORNECIMENTO E INSTALACAO | INHI - INSTALAÇÕES HIDROS SANITÁRIAS | UN | 1,0 | 556,56 | 556,56 | 0,02 | 97,89
CP.00000447 | Próprio | RALO DE FERRO FUNDIDO, TIPO ABACAXI, D=100MM PARA LAJES, CALHAS - FORNECIMENTO E INSTALACAO | INHI - INSTALAÇÕES HIDROS SANITÁRIAS | UN | 17,0 | 32,70 | 555,90 | 0,02 | 97,91
CP.00000436 | Próprio | TUBO, PVC, SOLDÁVEL, DN 75MM, INSTALADO EM DRENO DE AR-CONDICIONADO - FORNECIMENTO E INSTALAÇÃO. AF_12/2014 | INHI - INSTALAÇÕES HIDROS SANITÁRIAS | M | 15,0 | 36,34 | 545,10 | 0,02 | 97,92
89985 | SINAPI | REGISTRO DE PRESSÃO BRUTO, LATÃO, ROSCÁVEL, 3/4", COM ACABAMENTO E CANOPLA CROMADOS. FORNECIDO E INSTALADO EM RAMAL DE ÁGUA. AF_12/2014 | INHI - INSTALAÇÕES HIDROS SANITÁRIAS | UN | 8,0 | 67,82 | 542,56 | 0,02 | 97,94
CP.00000507 | Próprio | PRESSOSTATO 0 À 10 BAR - FORNECIMENTO E INSTALAÇÃO | INHI - INSTALAÇÕES HIDROS SANITÁRIAS | UN | 3,0 | 180,82 | 542,46 | 0,02 | 97,96
91872 | SINAPI | ELETRODUTO RÍGIDO ROSCÁVEL, PVC, DN 32 MM (1"), PARA CIRCUITOS TERMINAIS, INSTALADO EM PAREDE - FORNECIMENTO E INSTALAÇÃO. AF_12/2015 | INEL - INSTALAÇÃO ELÉTRICA/ELETRIFICAÇÃO E ILUMINAÇÃO EXTERNA | M | 45,0 | 12,05 | 542,25 | 0,02 | 97,97
73658 | SINAPI | LIGAÇÃO DOMICILIAR DE ESGOTO DN 100MM, DA CASA ATÉ A CAIXA, COMPOSTO POR 10,0M TUBO DE PVC ESGOTO PREDIAL DN 100MM E CAIXA DE ALVENARIA COM TAMPA DE CONCRETO - FORNECIMENTO E INSTALAÇÃO | LIPR - LIGAÇÕES PREDIAIS ÁGUA/ESGOTO/ENERGIA/TELEFONE | UN | 1,0 | 540,96 | 540,96 | 0,02 | 97,99
92380 | SINAPI | LUVA, EM FERRO GALVANIZADO, DN 80 (3"), CONEXÃO ROSQUEADA, INSTALADO EM REDE DE ALIMENTAÇÃO PARA HIDRANTE - FORNECIMENTO E INSTALAÇÃO. AF_12/2015 | INHI - INSTALAÇÕES HIDROS SANITÁRIAS | UN | 6,0 | 89,41 | 536,46 | 0,02 | 98,01
CP.00000872 | Próprio | FIXAÇÃO EM TIRANTE Ø1/4", INCLUSIVE SUPORTE, PORCA, ARRUELA E CHUMBADOR - FORNECIMENTO E INSTALAÇÃO | INEL - INSTALAÇÃO ELÉTRICA/ELETRIFICAÇÃO E ILUMINAÇÃO EXTERNA | M | 26,0 | 20,40 | 530,40 | 0,02 | 98,02
CP.00001138 | Próprio | MONTAGEM E DESMONTAGEM DE FÔRMA LATERAL PARA LAJE/CAPITEL/SHAFT, EM CHAPA DE MADEIRA COMPENSADA RESINADA, 2 UTILIZAÇÕES. AF_12/2015 | FUES - FUNDAÇÕES E ESTRUTURAS | m² | 15,26 | 34,63 | 528,45 | 0,02 | 98,04
89866 | SINAPI | JOELHO 90 GRAUS, PVC, SOLDÁVEL, DN 25MM, INSTALADO EM DRENO DE AR-CONDICIONADO - FORNECIMENTO E INSTALAÇÃO. AF_12/2014 | INHI - INSTALAÇÕES HIDROS SANITÁRIAS | UN | 130,0 | 4,06 | 527,80 | 0,02 | 98,06
88494 | SINAPI | APLICAÇÃO E LIXAMENTO DE MASSA LÁTEX EM TETO, UMA DEMÃO. AF_06/2014 | PINT - PINTURAS | m² | 30,84 | 17,10 | 527,36 | 0,02 | 98,07
93017 | SINAPI | LUVA PARA ELETRODUTO, PVC, ROSCÁVEL, DN 110 MM (4") - FORNECIMENTO E INSTALAÇÃO. AF_12/2015 | INEL - INSTALAÇÃO ELÉTRICA/ELETRIFICAÇÃO E ILUMINAÇÃO EXTERNA | UN | 15,0 | 35,04 | 525,60 | 0,02 | 98,09
CP.00001092 | Próprio | ELETRODUTO METÁLICO FLEXÍVEL CORRUGADO, DN 32 MM (1"), PARA CIRCUITOS ALIMENTADORES, INSTALADO EM FORRO - FORNECIMENTO E INSTALAÇÃO. AF_12/2015 | INEL - INSTALAÇÃO ELÉTRICA/ELETRIFICAÇÃO E ILUMINAÇÃO EXTERNA | M | 39,0 | 13,45 | 524,55 | 0,02 | 98,11
93083 | SINAPI | JUNTA DE EXPANSÃO EM COBRE, DN 15 MM, PONTA X PONTA, INSTALADO EM RAMAL DE DISTRIBUIÇÃO  FORNECIMENTO E INSTALAÇÃO. AF_01/2016 | INHI - INSTALAÇÕES HIDROS SANITÁRIAS | UN | 2,0 | 261,71 | 523,42 | 0,02 | 98,12
92981 | SINAPI | CABO DE COBRE FLEXÍVEL ISOLADO, 16 MM², ANTI-CHAMA 450/750 V, PARA DISTRIBUIÇÃO - FORNECIMENTO E INSTALAÇÃO. AF_12/2015 | INEL - INSTALAÇÃO ELÉTRICA/ELETRIFICAÇÃO E ILUMINAÇÃO EXTERNA | M | 63,0 | 8,29 | 522,27 | 0,02 | 98,14
CP.00000163 | Próprio | ELETROCALHA EM CHAPA #16, GALVANIZADA À FOGO PERFURADA COM TAMPA 300X100X3000MM - FORNECIMENTO E INSTALAÇÃO | INEL - INSTALAÇÃO ELÉTRICA/ELETRIFICAÇÃO E ILUMINAÇÃO EXTERNA | M | 6,0 | 86,68 | 520,08 | 0,02 | 98,16
CP.00001062 | Próprio | EXAUSTOR AXIAL, VAZÃO DE 155 M³/H, ALIMENTAÇÃO ELÉTRICA 220V, MONOFÁSICO, MODELO SILENT 200-CV DA OTAM OU EQUIVALENTE TÉCNICO - FORNECIMENTO E INSTALAÇÃO | INES - INSTALAÇÕES ESPECIAIS | UN | 4,0 | 129,28 | 517,12 | 0,02 | 98,17
CP.00001110 | Próprio | QUADRO DE BOMBAS (LOCAL: TERREO [DPE-BA-VIT]), QUADRO DE DISTRIBUIÇÃO CONFORME DIAGRAMA UNIFILAR - FORNECIMENTO E INSTALAÇÃO | INEL - INSTALAÇÃO ELÉTRICA/ELETRIFICAÇÃO E ILUMINAÇÃO EXTERNA | UN | 1,0 | 512,99 | 512,99 | 0,02 | 98,19
CP.00000631 | Próprio | BLOCO AUTÔNOMO DE ILUMINAÇÃO DE EMERGÊNCIA COM BALIZAMENTO NA COR VERMELHA NAS DUAS FACES, LED DE ALTA INTENSIDADE FLUXO LUMINOSO 500 LÚMENS, FORNECIMENTO E INSTALAÇÃO | INEL - INSTALAÇÃO ELÉTRICA/ELETRIFICAÇÃO E ILUMINAÇÃO EXTERNA | UN | 3,0 | 170,91 | 512,73 | 0,02 | 98,20
94496 | SINAPI | REGISTRO DE GAVETA BRUTO, LATÃO, ROSCÁVEL, 1 1/4, INSTALADO EM RESERVAÇÃO DE ÁGUA DE EDIFICAÇÃO QUE POSSUA RESERVATÓRIO DE FIBRA/FIBROCIMENTO  FORNECIMENTO E INSTALAÇÃO. AF_06/2016 | INHI - INSTALAÇÕES HIDROS SANITÁRIAS | UN | 6,0 | 85,42 | 512,52 | 0,02 | 98,22
92896 | SINAPI | UNIÃO, EM FERRO GALVANIZADO, DN 65 (2 1/2"), CONEXÃO ROSQUEADA, INSTALADO EM REDE DE ALIMENTAÇÃO PARA HIDRANTE - FORNECIMENTO E INSTALAÇÃO. AF_12/2015 | INHI - INSTALAÇÕES HIDROS SANITÁRIAS | UN | 4,0 | 126,41 | 505,64 | 0,02 | 98,24
87547 | SINAPI | MASSA ÚNICA, PARA RECEBIMENTO DE PINTURA, EM ARGAMASSA TRAÇO 1:2:8, PREPARO MECÂNICO COM BETONEIRA 400L, APLICADA MANUALMENTE EM FACES INTERNAS DE PAREDES, ESPESSURA DE 10MM, COM EXECUÇÃO DE TALISCAS. AF_06/2014 | REVE - REVESTIMENTO E TRATAMENTO DE SUPERFÍCIES | m² | 26,09 | 19,22 | 501,44 | 0,02 | 98,25
CP.00001066 | Próprio | GRELHA DE INSUFLAMENTO EM ALUMÍNIO ANODIZADO COM REGISTRO, DIMENSÕES 125X325MM, MODELO VAT DA TROX OU EQUIVALENTE TÉCNICO - FORNECIMENTO E MONTAGEM | INES - INSTALAÇÕES ESPECIAIS | UN | 4,0 | 124,67 | 498,68 | 0,02 | 98,27
92636 | SINAPI | JOELHO 90 GRAUS, EM FERRO GALVANIZADO, CONEXÃO ROSQUEADA, DN 80 (3"), INSTALADO EM REDE DE ALIMENTAÇÃO PARA HIDRANTE - FORNECIMENTO E INSTALAÇÃO. AF_12/2015 | INHI - INSTALAÇÕES HIDROS SANITÁRIAS | UN | 4,0 | 124,17 | 496,68 | 0,02 | 98,28
92644 | SINAPI | TÊ, EM FERRO GALVANIZADO, CONEXÃO ROSQUEADA, DN 80 (3"), INSTALADO EM REDE DE ALIMENTAÇÃO PARA HIDRANTE - FORNECIMENTO E INSTALAÇÃO. AF_12/2015 | INHI - INSTALAÇÕES HIDROS SANITÁRIAS | UN | 3,0 | 164,53 | 493,59 | 0,02 | 98,30
CP.00000515 | Próprio | PLACA INDICATIVA "SINALIZAÇÃO PARA ROTA DE SAÍDA (SAÍDA DE EMERGÊNCIA)" FOTOLUMINESCENTE EM PVC, DIM.: 32 x 16 CM - FORNECIMENTO E INSTALAÇÃO | INES - INSTALAÇÕES ESPECIAIS | UN | 50,0 | 9,86 | 493,00 | 0,02 | 98,31
91931 | SINAPI | CABO DE COBRE FLEXÍVEL ISOLADO, 6 MM², ANTI-CHAMA 0,6/1,0 KV, PARA CIRCUITOS TERMINAIS - FORNECIMENTO E INSTALAÇÃO. AF_12/2015 | INEL - INSTALAÇÃO ELÉTRICA/ELETRIFICAÇÃO E ILUMINAÇÃO EXTERNA | M | 80,0 | 6,15 | 492,00 | 0,02 | 98,33
CP.00000599 | Próprio | CAIXA ENTERRADA INCÊNDIO RETANGULAR, EM ALVENARIA COM TIJOLOS CERÂMICOS MACIÇOS, ACABAMENTO INTERNO EM REBOCO, TAMPA EM FERRO FUNDIDO, FUNDO COM BRITA, DIMENSÕES INTERNAS: 0,5X0,7X0,9 M. AF_05/2018 | INHI - INSTALAÇÕES HIDROS SANITÁRIAS | UN | 1,0 | 490,23 | 490,23 | 0,02 | 98,34
73781/003 | SINAPI | ISOLADOR DE SUSPENSAO (DISCO) TP CAVILHA CLASSE 15KV - 6''. FORNECIMENTO E INSTALACAO. | INEL - INSTALAÇÃO ELÉTRICA/ELETRIFICAÇÃO E ILUMINAÇÃO EXTERNA | UN | 6,0 | 81,46 | 488,76 | 0,02 | 98,36
90436 | SINAPI | FURO EM ALVENARIA PARA DIÂMETROS MENORES OU IGUAIS A 40 MM. AF_05/2015 | INHI - INSTALAÇÕES HIDROS SANITÁRIAS | UN | 38,0 | 12,68 | 481,84 | 0,02 | 98,37
CP.00000598 | Próprio | CAIXA ENTERRADA INCÊNDIO QUADRADA, EM ALVENARIA COM TIJOLOS CERÂMICOS MACIÇOS, ACABAMENTO INTERNO EM REBOCO, TAMPA EM FERRO FUNDIDO, FUNDO COM BRITA, DIMENSÕES INTERNAS: 0,6X0,6X0,9 M. AF_05/2018 | INHI - INSTALAÇÕES HIDROS SANITÁRIAS | UN | 1,0 | 481,02 | 481,02 | 0,02 | 98,39
91936 | SINAPI | CAIXA OCTOGONAL 4" X 4", PVC, INSTALADA EM LAJE - FORNECIMENTO E INSTALAÇÃO. AF_12/2015 | INEL - INSTALAÇÃO ELÉTRICA/ELETRIFICAÇÃO E ILUMINAÇÃO EXTERNA | UN | 48,0 | 9,90 | 475,20 | 0,01 | 98,40
CP.00000401 | Próprio | TE, PVC, SERIE NORMAL, ESGOTO PREDIAL, DN 100 X 50 MM, JUNTA ELÁSTICA, FORNECIDO E INSTALADO EM RAMAL DE DESCARGA OU RAMAL DE ESGOTO SANITÁRIO. AF_12/2014 | INHI - INSTALAÇÕES HIDROS SANITÁRIAS | UN | 17,0 | 27,68 | 470,56 | 0,01 | 98,42
CP.00000132 | Próprio | FIXADOR UNIVERSAL EM LATÃO ESTANHADO PARA CABOS DE 16 A 35MM2, FORNECIMENTO E INSTALAÇÃO | INES - INSTALAÇÕES ESPECIAIS | UN | 30,0 | 15,66 | 469,80 | 0,01 | 98,43
92980 | SINAPI | CABO DE COBRE FLEXÍVEL ISOLADO, 10 MM², ANTI-CHAMA 0,6/1,0 KV, PARA DISTRIBUIÇÃO - FORNECIMENTO E INSTALAÇÃO. AF_12/2015 | INEL - INSTALAÇÃO ELÉTRICA/ELETRIFICAÇÃO E ILUMINAÇÃO EXTERNA | M | 80,0 | 5,86 | 468,80 | 0,01 | 98,45
89731 | SINAPI | JOELHO 90 GRAUS, PVC, SERIE NORMAL, ESGOTO PREDIAL, DN 50 MM, JUNTA ELÁSTICA, FORNECIDO E INSTALADO EM RAMAL DE DESCARGA OU RAMAL DE ESGOTO SANITÁRIO. AF_12/2014 | INHI - INSTALAÇÕES HIDROS SANITÁRIAS | UN | 55,0 | 8,48 | 466,40 | 0,01 | 98,46
CP.00001115 | Próprio | BASE DE CONCRETO PARA FIXAÇÃO DE POSTES (400X400X500)MM, INCLUINDO ESCAVAÇÃO E REATERRO | INEL - INSTALAÇÃO ELÉTRICA/ELETRIFICAÇÃO E ILUMINAÇÃO EXTERNA | UN | 5,0 | 91,44 | 457,20 | 0,01 | 98,48
89797 | SINAPI | JUNÇÃO SIMPLES, PVC, SERIE NORMAL, ESGOTO PREDIAL, DN 100 X 100 MM, JUNTA ELÁSTICA, FORNECIDO E INSTALADO EM RAMAL DE DESCARGA OU RAMAL DE ESGOTO SANITÁRIO. AF_12/2014 | INHI - INSTALAÇÕES HIDROS SANITÁRIAS | UN | 14,0 | 32,38 | 453,32 | 0,01 | 98,49
CP.00000908 | Próprio | VALVULA PE COM CRIVO BRONZE 2.1/2" - FORNECIMENTO E INSTALACAO | INHI - INSTALAÇÕES HIDROS SANITÁRIAS | UN | 2,0 | 226,21 | 452,42 | 0,01 | 98,50
85120 | SINAPI | MANOMETRO 0 A 200 PSI (0 A 14 KGF/CM2), D = 50MM - FORNECIMENTO E COLOCACAO | INES - INSTALAÇÕES ESPECIAIS | UN | 3,0 | 150,15 | 450,45 | 0,01 | 98,52
89362 | SINAPI | JOELHO 90 GRAUS, PVC, SOLDÁVEL, DN 25MM, INSTALADO EM RAMAL OU SUB-RAMAL DE ÁGUA - FORNECIMENTO E INSTALAÇÃO. AF_12/2014 | INHI - INSTALAÇÕES HIDROS SANITÁRIAS | UN | 60,0 | 7,36 | 441,60 | 0,01 | 98,53
CP.00000978 | Próprio | FORNECIMENTO E INSTALAÇÃO DE PASTILHAS DE CLORO PARA TRATAR ÁGUA DE CHUVA - BALDE COM 25 UNIDADES | INHI - INSTALAÇÕES HIDROS SANITÁRIAS | UN | 2,0 | 220,74 | 441,48 | 0,01 | 98,55
CP.00000838 | Próprio | CONECTOR BOX RETO EM ALUMÍNIO, PARA ELETRODUTO DE 32MM (1") - FORNECIMENTO E INSTALAÇÃO | INEL - INSTALAÇÃO ELÉTRICA/ELETRIFICAÇÃO E ILUMINAÇÃO EXTERNA | UN | 52,0 | 8,35 | 434,20 | 0,01 | 98,56
97625 | SINAPI | DEMOLIÇÃO DE ALVENARIA PARA QUALQUER TIPO DE BLOCO, DE FORMA MECANIZADA, SEM REAPROVEITAMENTO. AF_12/2017 | SERP - SERVIÇOS PRELIMINARES | m³ | 11,14 | 38,83 | 432,56 | 0,01 | 98,57
98525 | SINAPI | LIMPEZA MECANIZADA DE CAMADA VEGETAL, VEGETAÇÃO E PEQUENAS ÁRVORES (DIÂMETRO DE TRONCO MENOR QUE 0,20 M), COM TRATOR DE ESTEIRAS.AF_05/2018 | URBA - URBANIZAÇÃO | m² | 1.428,89 | 0,30 | 428,66 | 0,01 | 98,59
CP.00000869 | Próprio | CURVA LONGA 45 GRAUS, PVC, SERIE NORMAL, ESGOTO PREDIAL, DN 100 MM, JUNTA ELÁSTICA, FORNECIDO E INSTALADO EM RAMAL DE DESCARGA OU RAMAL DE ESGOTO SANITÁRIO. AF_12/2014 | INHI - INSTALAÇÕES HIDROS SANITÁRIAS | UN | 11,0 | 38,80 | 426,80 | 0,01 | 98,60
98111 | SINAPI | CAIXA DE INSPEÇÃO PARA ATERRAMENTO, CIRCULAR, EM POLIETILENO, DIÂMETRO INTERNO = 0,3 M. AF_05/2018 | INHI - INSTALAÇÕES HIDROS SANITÁRIAS | UN | 21,0 | 20,32 | 426,72 | 0,01 | 98,61
91884 | SINAPI | LUVA PARA ELETRODUTO, PVC, ROSCÁVEL, DN 25 MM (3/4"), PARA CIRCUITOS TERMINAIS, INSTALADA EM PAREDE - FORNECIMENTO E INSTALAÇÃO. AF_12/2015 | INEL - INSTALAÇÃO ELÉTRICA/ELETRIFICAÇÃO E ILUMINAÇÃO EXTERNA | UN | 57,0 | 7,42 | 422,94 | 0,01 | 98,63
95944 | SINAPI | ARMAÇÃO DE ESCADA, COM 2 LANCES, DE UMA ESTRUTURA CONVENCIONAL DE CONCRETO ARMADO UTILIZANDO AÇO CA-50 DE 6,3 MM - MONTAGEM. AF_01/2017 | FUES - FUNDAÇÕES E ESTRUTURAS | KG | 30,0 | 14,04 | 421,20 | 0,01 | 98,64
94792 | SINAPI | REGISTRO DE GAVETA BRUTO, LATÃO, ROSCÁVEL, 1, COM ACABAMENTO E CANOPLA CROMADOS, INSTALADO EM RESERVAÇÃO DE ÁGUA DE EDIFICAÇÃO QUE POSSUA RESERVATÓRIO DE FIBRA/FIBROCIMENTO  FORNECIMENTO E INSTALAÇÃO. AF_06/2016 | INHI - INSTALAÇÕES HIDROS SANITÁRIAS | UN | 4,0 | 105,26 | 421,04 | 0,01 | 98,65
93184 | SINAPI | VERGA PRÉ-MOLDADA PARA PORTAS COM ATÉ 1,5 M DE VÃO. AF_03/2016 | FUES - FUNDAÇÕES E ESTRUTURAS | M | 20,6 | 20,33 | 418,79 | 0,01 | 98,67
CP.00001152 | Próprio | ALCAPAO EM FERRO 80X80CM, INCLUSO PINTURA ESMALTE SINTETICO E FERRAGENS - FORNECIMENTO E INSTALAÇÃO | ESQV - ESQUADRIAS/FERRAGENS/VIDROS | UN | 3,0 | 139,32 | 417,96 | 0,01 | 98,68
91941 | SINAPI | CAIXA RETANGULAR 4" X 2" BAIXA (0,30 M DO PISO), PVC, INSTALADA EM PAREDE - FORNECIMENTO E INSTALAÇÃO. AF_12/2015 | INEL - INSTALAÇÃO ELÉTRICA/ELETRIFICAÇÃO E ILUMINAÇÃO EXTERNA | UN | 52,0 | 8,00 | 416,00 | 0,01 | 98,69
92389 | SINAPI | JOELHO 45 GRAUS, EM FERRO GALVANIZADO, DN 65 (2 1/2"), CONEXÃO ROSQUEADA, INSTALADO EM REDE DE ALIMENTAÇÃO PARA HIDRANTE - FORNECIMENTO E INSTALAÇÃO. AF_12/2015 | INHI - INSTALAÇÕES HIDROS SANITÁRIAS | UN | 4,0 | 102,97 | 411,88 | 0,01 | 98,71
89547 | SINAPI | LUVA SIMPLES, PVC, SERIE R, ÁGUA PLUVIAL, DN 75 MM, JUNTA ELÁSTICA, FORNECIDO E INSTALADO EM RAMAL DE ENCAMINHAMENTO. AF_12/2014 | INHI - INSTALAÇÕES HIDROS SANITÁRIAS | UN | 33,0 | 12,45 | 410,85 | 0,01 | 98,72
CP.00000579 | Próprio | CENTRAL DE CONTROLE DE ALARME DE INCÊNDIO CONVENCIONAL DE 4 LAÇOS - FORNECIMENTO E INSTALAÇÃO | INES - INSTALAÇÕES ESPECIAIS | UN | 1,0 | 407,11 | 407,11 | 0,01 | 98,73
CP.00000400 | Próprio | TE, PVC, SERIE NORMAL, ESGOTO PREDIAL, DN 75 X 50 MM, JUNTA ELÁSTICA, FORNECIDO E INSTALADO EM RAMAL DE DESCARGA OU RAMAL DE ESGOTO SANITÁRIO. AF_12/2014 | INHI - INSTALAÇÕES HIDROS SANITÁRIAS | UN | 18,0 | 22,56 | 406,08 | 0,01 | 98,74
88488 | SINAPI | APLICAÇÃO MANUAL DE PINTURA COM TINTA LÁTEX ACRÍLICA EM TETO, DUAS DEMÃOS. AF_06/2014 | PINT - PINTURAS | m² | 30,84 | 13,04 | 402,15 | 0,01 | 98,76
CP.00000590 | Próprio | ACIONADOR MANUAL CONVENCIONAL TIPO QUEBRE O VIDRO - FORNECIMENTO E INSTALAÇÃO | INES - INSTALAÇÕES ESPECIAIS | UN | 6,0 | 66,95 | 401,70 | 0,01 | 98,77
89753 | SINAPI | LUVA SIMPLES, PVC, SERIE NORMAL, ESGOTO PREDIAL, DN 50 MM, JUNTA ELÁSTICA, FORNECIDO E INSTALADO EM RAMAL DE DESCARGA OU RAMAL DE ESGOTO SANITÁRIO. AF_12/2014 | INHI - INSTALAÇÕES HIDROS SANITÁRIAS | UN | 60,0 | 6,66 | 399,60 | 0,01 | 98,78
89522 | SINAPI | JOELHO 90 GRAUS, PVC, SERIE R, ÁGUA PLUVIAL, DN 75 MM, JUNTA ELÁSTICA, FORNECIDO E INSTALADO EM RAMAL DE ENCAMINHAMENTO. AF_12/2014 | INHI - INSTALAÇÕES HIDROS SANITÁRIAS | UN | 22,0 | 18,15 | 399,30 | 0,01 | 98,79
91890 | SINAPI | CURVA 90 GRAUS PARA ELETRODUTO, PVC, ROSCÁVEL, DN 25 MM (3/4"), PARA CIRCUITOS TERMINAIS, INSTALADA EM FORRO - FORNECIMENTO E INSTALAÇÃO. AF_12/2015 | INEL - INSTALAÇÃO ELÉTRICA/ELETRIFICAÇÃO E ILUMINAÇÃO EXTERNA | UN | 47,0 | 8,45 | 397,15 | 0,01 | 98,81
CP.00000398 | Próprio | JUNÇÃO SIMPLES, PVC, SERIE NORMAL, ESGOTO PREDIAL, DN 100 X 50 MM, JUNTA ELÁSTICA, FORNECIDO E INSTALADO EM RAMAL DE DESCARGA OU RAMAL DE ESGOTO SANITÁRIO. AF_12/2014 | INHI - INSTALAÇÕES HIDROS SANITÁRIAS | UN | 14,0 | 28,25 | 395,50 | 0,01 | 98,82
79480 | SINAPI | ESCAVACAO MECANICA CAMPO ABERTO EM SOLO EXCETO ROCHA ATE 2,00M PROFUNDIDADE | MOVT - MOVIMENTO DE TERRA | m³ | 175,6 | 2,23 | 391,58 | 0,01 | 98,83
CP.00000162 | Próprio | ELETROCALHA EM CHAPA #16, GALVANIZADA À FOGO PERFURADA COM TAMPA 300X50X3000MM - FORNECIMENTO E INSTALAÇÃO | INEL - INSTALAÇÃO ELÉTRICA/ELETRIFICAÇÃO E ILUMINAÇÃO EXTERNA | M | 6,0 | 64,63 | 387,78 | 0,01 | 98,84
95945 | SINAPI | ARMAÇÃO DE ESCADA, COM 2 LANCES, DE UMA ESTRUTURA CONVENCIONAL DE CONCRETO ARMADO UTILIZANDO AÇO CA-50 DE 8,0 MM - MONTAGEM. AF_01/2017 | FUES - FUNDAÇÕES E ESTRUTURAS | KG | 36,0 | 10,68 | 384,48 | 0,01 | 98,85
CP.00000976 | Próprio | VEDANEL PARA VASO SANITÁRIO - FORNECIMENTO E INSTALAÇÃO | INHI - INSTALAÇÕES HIDROS SANITÁRIAS | UN | 26,0 | 14,50 | 377,00 | 0,01 | 98,87
90439 | SINAPI | FURO EM CONCRETO PARA DIÂMETROS MENORES OU IGUAIS A 40 MM. AF_05/2015 | INHI - INSTALAÇÕES HIDROS SANITÁRIAS | UN | 6,0 | 62,42 | 374,52 | 0,01 | 98,88
CP.00000154 | Próprio | UNIDADE DE VENTILAÇÃO PARA RACKS, BIVOLT COM CHAVE LIGA/DESLIGA 110/220V, LED E FUSÍVEL, COM 4 VENTILADORES E EXTENSÃO DE 3,00M - FORNECIMENTO E INSTALAÇÃO | INES - INSTALAÇÕES ESPECIAIS | UN | 1,0 | 371,94 | 371,94 | 0,01 | 98,89
91929 | SINAPI | CABO DE COBRE FLEXÍVEL ISOLADO, 4 MM², ANTI-CHAMA 0,6/1,0 KV, PARA CIRCUITOS TERMINAIS - FORNECIMENTO E INSTALAÇÃO. AF_12/2015 | INEL - INSTALAÇÃO ELÉTRICA/ELETRIFICAÇÃO E ILUMINAÇÃO EXTERNA | M | 80,0 | 4,58 | 366,40 | 0,01 | 98,90
90455 | SINAPI | PASSANTE TIPO TUBO DE DIÂMETRO MAIOR QUE 75 MM, FIXADO EM LAJE. AF_05/2015 | INHI - INSTALAÇÕES HIDROS SANITÁRIAS | UN | 72,0 | 5,08 | 365,76 | 0,01 | 98,91
89784 | SINAPI | TE, PVC, SERIE NORMAL, ESGOTO PREDIAL, DN 50 X 50 MM, JUNTA ELÁSTICA, FORNECIDO E INSTALADO EM RAMAL DE DESCARGA OU RAMAL DE ESGOTO SANITÁRIO. AF_12/2014 | INHI - INSTALAÇÕES HIDROS SANITÁRIAS | UN | 25,0 | 14,49 | 362,25 | 0,01 | 98,92
87453 | SINAPI | ALVENARIA DE VEDAÇÃO DE BLOCOS VAZADOS DE CONCRETO DE 9X19X39CM (ESPESSURA 9CM) DE PAREDES COM ÁREA LÍQUIDA MAIOR OU IGUAL A 6M² SEM VÃOS E ARGAMASSA DE ASSENTAMENTO COM PREPARO EM BETONEIRA. AF_06/2014 | PARE - PAREDES/PAINEIS | m² | 9,05 | 39,97 | 361,72 | 0,01 | 98,93
89569 | SINAPI | JUNÇÃO SIMPLES, PVC, SERIE R, ÁGUA PLUVIAL, DN 100 X 75 MM, JUNTA ELÁSTICA, FORNECIDO E INSTALADO EM RAMAL DE ENCAMINHAMENTO. AF_12/2014 | INHI - INSTALAÇÕES HIDROS SANITÁRIAS | UN | 8,0 | 45,01 | 360,08 | 0,01 | 98,95
CP.00001119 | Próprio | ELETRODUTO DE AÇO GALVANIZADO, CLASSE SEMI PESADO, DN 32 MM (1 1/4), APARENTE, INSTALADO EM PAREDE - FORNECIMENTO E INSTALAÇÃO. AF_11/2016_P | INEL - INSTALAÇÃO ELÉTRICA/ELETRIFICAÇÃO E ILUMINAÇÃO EXTERNA | M | 16,0 | 22,48 | 359,68 | 0,01 | 98,96
99627 | SINAPI | VÁLVULA DE RETENÇÃO VERTICAL, DE BRONZE, ROSCÁVEL, 1/2" - FORNECIMENTO E INSTALAÇÃO. AF_01/2019 | INHI - INSTALAÇÕES HIDROS SANITÁRIAS | UN | 5,0 | 70,66 | 353,30 | 0,01 | 98,97
89557 | SINAPI | REDUÇÃO EXCÊNTRICA, PVC, SERIE R, ÁGUA PLUVIAL, DN 100 X 75 MM, JUNTA ELÁSTICA, FORNECIDO E INSTALADO EM RAMAL DE ENCAMINHAMENTO. AF_12/2014 | INHI - INSTALAÇÕES HIDROS SANITÁRIAS | UN | 20,0 | 17,62 | 352,40 | 0,01 | 98,98
CP.00001004 | Próprio | BISNAGA DE POLIURETANO 360G - FORNECIMENTO E INSTALAÇÃO | INES - INSTALAÇÕES ESPECIAIS | UN | 6,0 | 57,88 | 347,28 | 0,01 | 98,99
97475 | SINAPI | LUVA COM REDUÇÃO, EM AÇO, CONEXÃO SOLDADA, DN 65 X 50 MM (2 1/2 X 2), INSTALADO EM REDE DE ALIMENTAÇÃO PARA HIDRANTE - FORNECIMENTO E INSTALAÇÃO. AF_12/2015 | INHI - INSTALAÇÕES HIDROS SANITÁRIAS | UN | 2,0 | 169,20 | 338,40 | 0,01 | 99,00
CP.00000150 | Próprio | GUIA DE CABOS HORIZONTAL 1U PARA RACK - FORNECIMENTO E INSTALAÇÃO | INES - INSTALAÇÕES ESPECIAIS | UN | 15,0 | 22,20 | 333,00 | 0,01 | 99,01
92870 | SINAPI | CAIXA RETANGULAR 4" X 4" ALTA (2,00 M DO PISO), METÁLICA, INSTALADA EM PAREDE - FORNECIMENTO E INSTALAÇÃO. AF_12/2015 | INEL - INSTALAÇÃO ELÉTRICA/ELETRIFICAÇÃO E ILUMINAÇÃO EXTERNA | UN | 12,0 | 27,30 | 327,60 | 0,01 | 99,02
93009 | SINAPI | ELETRODUTO RÍGIDO ROSCÁVEL, PVC, DN 60 MM (2") - FORNECIMENTO E INSTALAÇÃO. AF_12/2015 | INEL - INSTALAÇÃO ELÉTRICA/ELETRIFICAÇÃO E ILUMINAÇÃO EXTERNA | M | 21,0 | 15,58 | 327,18 | 0,01 | 99,03
CP.00000142 | Próprio | CONECTOR RJ-45 CAT. 6 COM CONTATOS BANHADOS A OURO - FORNECIMENTO E INSTALAÇÃO | INES - INSTALAÇÕES ESPECIAIS | UN | 91,0 | 3,59 | 326,69 | 0,01 | 99,04
CP.00000312 | Próprio | MÓDULO OUT-PUT PARA ALARME EM CASO DE PARADA DO ELEVADOR, REF.: GEKKO OU EQUIVALENTE TÉCNICO - FORNECIMENTO E INSTALAÇÃO | INES - INSTALAÇÕES ESPECIAIS | UN | 1,0 | 324,74 | 324,74 | 0,01 | 99,05
91885 | SINAPI | LUVA PARA ELETRODUTO, PVC, ROSCÁVEL, DN 32 MM (1"), PARA CIRCUITOS TERMINAIS, INSTALADA EM PAREDE - FORNECIMENTO E INSTALAÇÃO. AF_12/2015 | INEL - INSTALAÇÃO ELÉTRICA/ELETRIFICAÇÃO E ILUMINAÇÃO EXTERNA | UN | 37,0 | 8,68 | 321,16 | 0,01 | 99,06
CP.00001012 | Próprio | PORTA EM AÇO TUBULAR METÁLICO, DE ABRIR, TIPO GRADE COM TELA METÁLICA, COM GUARNICOES E FECHADURA - FORNECIMENTO E INSTALAÇÃO | ESQV - ESQUADRIAS/FERRAGENS/VIDROS | m² | 0,66 | 482,41 | 318,39 | 0,01 | 99,07
74219/001 | SINAPI | PASSADICOS COM TABUAS DE MADEIRA PARA PEDESTRES | SERP - SERVIÇOS PRELIMINARES | m² | 5,0 | 61,88 | 309,40 | 0,01 | 99,08
89554 | SINAPI | LUVA SIMPLES, PVC, SERIE R, ÁGUA PLUVIAL, DN 100 MM, JUNTA ELÁSTICA, FORNECIDO E INSTALADO EM RAMAL DE ENCAMINHAMENTO. AF_12/2014 | INHI - INSTALAÇÕES HIDROS SANITÁRIAS | UN | 20,0 | 15,43 | 308,60 | 0,01 | 99,09
CP.00000531 | Próprio | CHAVE DE BOIA AUTOMÁTICA SUPERIOR/INFERIOR 10A/250V - FORNECIMENTO E INSTALACAO | INEL - INSTALAÇÃO ELÉTRICA/ELETRIFICAÇÃO E ILUMINAÇÃO EXTERNA | UN | 4,0 | 76,94 | 307,76 | 0,01 | 99,10
CP.00000294 | Próprio | CONDULETE DE ALUMÍNIO, MÚLTIPLO TIPO X, PARA ELETRODUTO DE AÇO GALVANIZADO DN 25 MM (1''), APARENTE - FORNECIMENTO E INSTALAÇÃO. AF_11/2016_P | INEL - INSTALAÇÃO ELÉTRICA/ELETRIFICAÇÃO E ILUMINAÇÃO EXTERNA | UN | 8,0 | 37,69 | 301,52 | 0,01 | 99,11
CP.00001102 | Próprio | CONECTOR PARAFUSO FENDIDO SPLIT-BOLT - PARA CABO DE 70MM2 - FORNECIMENTO E INSTALACAO | INEL - INSTALAÇÃO ELÉTRICA/ELETRIFICAÇÃO E ILUMINAÇÃO EXTERNA | UN | 16,0 | 18,37 | 293,92 | 0,01 | 99,12
89383 | SINAPI | ADAPTADOR CURTO COM BOLSA E ROSCA PARA REGISTRO, PVC, SOLDÁVEL, DN 25MM X 3/4, INSTALADO EM RAMAL OU SUB-RAMAL DE ÁGUA - FORNECIMENTO E INSTALAÇÃO. AF_12/2014 | INHI - INSTALAÇÕES HIDROS SANITÁRIAS | UN | 54,0 | 5,43 | 293,22 | 0,01 | 99,13
97627 | SINAPI | DEMOLIÇÃO DE PILARES E VIGAS EM CONCRETO ARMADO, DE FORMA MECANIZADA COM MARTELETE, SEM REAPROVEITAMENTO. AF_12/2017 | SERP - SERVIÇOS PRELIMINARES | m³ | 1,2 | 242,75 | 291,30 | 0,01 | 99,14
95249 | SINAPI | VÁLVULA DE ESFERA BRUTA, BRONZE, ROSCÁVEL, 3/4'', INSTALADO EM RESERVAÇÃO DE ÁGUA DE EDIFICAÇÃO QUE POSSUA RESERVATÓRIO DE FIBRA/FIBROCIMENTO - FORNECIMENTO E INSTALAÇÃO. AF_06/2016 | INHI - INSTALAÇÕES HIDROS SANITÁRIAS | UN | 4,0 | 72,12 | 288,48 | 0,01 | 99,15
93026 | SINAPI | CURVA 90 GRAUS PARA ELETRODUTO, PVC, ROSCÁVEL, DN 110 MM (4") - FORNECIMENTO E INSTALAÇÃO. AF_12/2015 | INEL - INSTALAÇÃO ELÉTRICA/ELETRIFICAÇÃO E ILUMINAÇÃO EXTERNA | UN | 5,0 | 57,05 | 285,25 | 0,01 | 99,16
91939 | SINAPI | CAIXA RETANGULAR 4" X 2" ALTA (2,00 M DO PISO), PVC, INSTALADA EM PAREDE - FORNECIMENTO E INSTALAÇÃO. AF_12/2015 | INEL - INSTALAÇÃO ELÉTRICA/ELETRIFICAÇÃO E ILUMINAÇÃO EXTERNA | UN | 12,0 | 23,68 | 284,16 | 0,01 | 99,16
95753 | SINAPI | LUVA DE EMENDA PARA ELETRODUTO, AÇO GALVANIZADO, DN 20 MM (3/4 ), APARENTE, INSTALADA EM TETO - FORNECIMENTO E INSTALAÇÃO. AF_11/2016_P | INEL - INSTALAÇÃO ELÉTRICA/ELETRIFICAÇÃO E ILUMINAÇÃO EXTERNA | UN | 53,0 | 5,27 | 279,31 | 0,01 | 99,17
CP.00000266 | Próprio | CAIXA DE PASSAGEM METÁLICA, DIMENSÕES 40X40X15CM, FORNECIMENTO E INSTALAÇÃO | INEL - INSTALAÇÃO ELÉTRICA/ELETRIFICAÇÃO E ILUMINAÇÃO EXTERNA | UN | 2,0 | 138,73 | 277,46 | 0,01 | 99,18
89778 | SINAPI | LUVA SIMPLES, PVC, SERIE NORMAL, ESGOTO PREDIAL, DN 100 MM, JUNTA ELÁSTICA, FORNECIDO E INSTALADO EM RAMAL DE DESCARGA OU RAMAL DE ESGOTO SANITÁRIO. AF_12/2014 | INHI - INSTALAÇÕES HIDROS SANITÁRIAS | UN | 20,0 | 13,86 | 277,20 | 0,01 | 99,19
89576 | SINAPI | TUBO PVC, SÉRIE R, ÁGUA PLUVIAL, DN 75 MM, FORNECIDO E INSTALADO EM CONDUTORES VERTICAIS DE ÁGUAS PLUVIAIS. AF_12/2014 | INHI - INSTALAÇÕES HIDROS SANITÁRIAS | M | 18,0 | 15,38 | 276,84 | 0,01 | 99,20
99806 | SINAPI | LIMPEZA DE REVESTIMENTO CERÂMICO EM PAREDE COM PANO ÚMIDO AF_04/2019 | SEDI - SERVIÇOS DIVERSOS | m² | 424,64 | 0,65 | 276,01 | 0,01 | 99,21
89403 | SINAPI | TUBO, PVC, SOLDÁVEL, DN 32MM, INSTALADO EM RAMAL DE DISTRIBUIÇÃO DE ÁGUA - FORNECIMENTO E INSTALAÇÃO. AF_12/2014 | INHI - INSTALAÇÕES HIDROS SANITÁRIAS | M | 24,0 | 11,45 | 274,80 | 0,01 | 99,22
CP.00000311 | Próprio | MÓDULO IN-PUT PARA ALARME EM CASO DE ACIONAMENTO DE CHAVE DE FLUXO E BOMBAS DE INCÊNDIO, REF.: GEKKO OU EQUIVALENTE TÉCNICO - FORNECIMENTO E INSTALAÇÃO | INES - INSTALAÇÕES ESPECIAIS | UN | 1,0 | 269,25 | 269,25 | 0,01 | 99,22
89353 | SINAPI | REGISTRO DE GAVETA BRUTO, LATÃO, ROSCÁVEL, 3/4", FORNECIDO E INSTALADO EM RAMAL DE ÁGUA. AF_12/2014 | INHI - INSTALAÇÕES HIDROS SANITÁRIAS | UN | 8,0 | 32,95 | 263,60 | 0,01 | 99,23
89774 | SINAPI | LUVA SIMPLES, PVC, SERIE NORMAL, ESGOTO PREDIAL, DN 75 MM, JUNTA ELÁSTICA, FORNECIDO E INSTALADO EM RAMAL DE DESCARGA OU RAMAL DE ESGOTO SANITÁRIO. AF_12/2014 | INHI - INSTALAÇÕES HIDROS SANITÁRIAS | UN | 24,0 | 10,91 | 261,84 | 0,01 | 99,24
89524 | SINAPI | JOELHO 45 GRAUS, PVC, SERIE R, ÁGUA PLUVIAL, DN 75 MM, JUNTA ELÁSTICA, FORNECIDO E INSTALADO EM RAMAL DE ENCAMINHAMENTO. AF_12/2014 | INHI - INSTALAÇÕES HIDROS SANITÁRIAS | UN | 16,0 | 16,27 | 260,32 | 0,01 | 99,25
CP.00000618 | Próprio | JUNTA EXPANSAO METALICA FLANGE 3" - FORNECIMENTO E INSTALAÇÃO | INHI - INSTALAÇÕES HIDROS SANITÁRIAS | UN | 2,0 | 129,99 | 259,98 | 0,01 | 99,26
89448 | SINAPI | TUBO, PVC, SOLDÁVEL, DN 40MM, INSTALADO EM PRUMADA DE ÁGUA - FORNECIMENTO E INSTALAÇÃO. AF_12/2014 | INHI - INSTALAÇÕES HIDROS SANITÁRIAS | M | 27,0 | 9,61 | 259,47 | 0,01 | 99,27
89868 | SINAPI | LUVA, PVC, SOLDÁVEL, DN 25MM, INSTALADO EM DRENO DE AR-CONDICIONADO - FORNECIMENTO E INSTALAÇÃO. AF_12/2014 | INHI - INSTALAÇÕES HIDROS SANITÁRIAS | UN | 90,0 | 2,86 | 257,40 | 0,01 | 99,27
CP.00000840 | Próprio | ESPELHO PARA TOMADA RJ45 , 1 POSTO, PARA CAIXA 4X2 - FORNECIMENTO E INSTALAÇÃO | INEL - INSTALAÇÃO ELÉTRICA/ELETRIFICAÇÃO E ILUMINAÇÃO EXTERNA | UN | 81,0 | 3,17 | 256,77 | 0,01 | 99,28
CP.00000543 | Próprio | ENVELOPE DE CONCRETO P/PROTEÇÃO DE TUBO/ELETRODUTOS ENTERRADO | SEDI - SERVIÇOS DIVERSOS | M | 16,0 | 15,90 | 254,40 | 0,01 | 99,29
87495 | SINAPI | ALVENARIA DE VEDAÇÃO DE BLOCOS CERÂMICOS FURADOS NA HORIZONTAL DE 9X19X19CM (ESPESSURA 9CM) DE PAREDES COM ÁREA LÍQUIDA MENOR QUE 6M² SEM VÃOS E ARGAMASSA DE ASSENTAMENTO COM PREPARO EM BETONEIRA. AF_06/2014 | PARE - PAREDES/PAINEIS | m² | 3,5 | 72,06 | 252,21 | 0,01 | 99,30
CP.00000595 | Próprio | JOELHO 90 GRAUS, EM FERRO GALVANIZADO, DN 15 (1/2"), CONEXÃO ROSQUEADA, INSTALADO EM REDE DE ALIMENTAÇÃO PARA HIDRANTE - FORNECIMENTO E INSTALAÇÃO. AF_12/2015 | INHI - INSTALAÇÕES HIDROS SANITÁRIAS | UN | 8,0 | 31,47 | 251,76 | 0,01 | 99,30
CP.00000353 | Próprio | LUVA, PVC, SOLDÁVEL, DN 40MM, INSTALADO EM RAMAL DE DISTRIBUIÇÃO DE ÁGUA - FORNECIMENTO E INSTALAÇÃO. AF_12/2014 | INHI - INSTALAÇÕES HIDROS SANITÁRIAS | UN | 35,0 | 7,17 | 250,95 | 0,01 | 99,31
91869 | SINAPI | ELETRODUTO RÍGIDO ROSCÁVEL, PVC, DN 40 MM (1 1/4"), PARA CIRCUITOS TERMINAIS, INSTALADO EM LAJE - FORNECIMENTO E INSTALAÇÃO. AF_12/2015 | INEL - INSTALAÇÃO ELÉTRICA/ELETRIFICAÇÃO E ILUMINAÇÃO EXTERNA | M | 21,0 | 11,70 | 245,70 | 0,01 | 99,32
92377 | SINAPI | NIPLE, EM FERRO GALVANIZADO, DN 65 (2 1/2"), CONEXÃO ROSQUEADA, INSTALADO EM REDE DE ALIMENTAÇÃO PARA HIDRANTE - FORNECIMENTO E INSTALAÇÃO. AF_12/2015 | INHI - INSTALAÇÕES HIDROS SANITÁRIAS | UN | 4,0 | 61,17 | 244,68 | 0,01 | 99,33
CP.00001100 | Próprio | CAIXA DE PASSAGEM METÁLICA, DIMENSÕES 25X25X10CM, FORNECIMENTO E INSTALAÇÃO | INEL - INSTALAÇÃO ELÉTRICA/ELETRIFICAÇÃO E ILUMINAÇÃO EXTERNA | UN | 3,0 | 81,56 | 244,68 | 0,01 | 99,34
89378 | SINAPI | LUVA, PVC, SOLDÁVEL, DN 25MM, INSTALADO EM RAMAL OU SUB-RAMAL DE ÁGUA - FORNECIMENTO E INSTALAÇÃO. AF_12/2014 | INHI - INSTALAÇÕES HIDROS SANITÁRIAS | UN | 45,0 | 5,36 | 241,20 | 0,01 | 99,34
CP.00000983 | Próprio | CAIXA ENTERRADA ESGOTO RETANGULAR, EM ALVENARIA COM TIJOLOS CERÂMICOS MACIÇOS, ACABAMENTO INTERNO EM REBOCO, TAMPA EM CONCRETO, FUNDO EM CONCRETO, DIMENSÕES INTERNAS: 0,5X0,8X0,5 M. AF_05/2018 | INHI - INSTALAÇÕES HIDROS SANITÁRIAS | UN | 1,0 | 239,45 | 239,45 | 0,01 | 99,35
93185 | SINAPI | VERGA PRÉ-MOLDADA PARA PORTAS COM MAIS DE 1,5 M DE VÃO. AF_03/2016 | FUES - FUNDAÇÕES E ESTRUTURAS | M | 7,4 | 32,32 | 239,16 | 0,01 | 99,36
CP.00000980 | Próprio | ADAPTADOR STORZ 2.1/2"X2.1/2", INCLUINDO TAMPÃO COM CORRENTE DE ALUMÍNIO - FORNECIMENTO E INSTALAÇÃO | INHI - INSTALAÇÕES HIDROS SANITÁRIAS | UN | 1,0 | 238,00 | 238,00 | 0,01 | 99,37
89799 | SINAPI | TUBO PVC, SERIE NORMAL, ESGOTO PREDIAL, DN 75 MM, FORNECIDO E INSTALADO EM PRUMADA DE ESGOTO SANITÁRIO OU VENTILAÇÃO. AF_12/2014 | INHI - INSTALAÇÕES HIDROS SANITÁRIAS | M | 18,0 | 13,16 | 236,88 | 0,01 | 99,37
89535 | SINAPI | CURVA 87 GRAUS E 30 MINUTOS, PVC, SERIE R, ÁGUA PLUVIAL, DN 100 MM, JUNTA ELÁSTICA, FORNECIDO E INSTALADO EM RAMAL DE ENCAMINHAMENTO. AF_12/2014 | INHI - INSTALAÇÕES HIDROS SANITÁRIAS | UN | 7,0 | 33,81 | 236,67 | 0,01 | 99,38
91876 | SINAPI | LUVA PARA ELETRODUTO, PVC, ROSCÁVEL, DN 32 MM (1"), PARA CIRCUITOS TERMINAIS, INSTALADA EM FORRO - FORNECIMENTO E INSTALAÇÃO. AF_12/2015 | INEL - INSTALAÇÃO ELÉTRICA/ELETRIFICAÇÃO E ILUMINAÇÃO EXTERNA | UN | 34,0 | 6,88 | 233,92 | 0,01 | 99,39
CP.00001009 | Próprio | CAIXA ENTERRADA DE AREIA PLUVIAL QUADRADA, EM ALVENARIA COM TIJOLOS CERÂMICOS MACIÇOS, ACABAMENTO INTERNO EM REBOCO, TAMPA EM CONCRETO, FUNDO COM BRITA, DIMENSÕES INTERNAS: 0,6X0,6X0,7 M. AF_05/2018 | INEL - INSTALAÇÃO ELÉTRICA/ELETRIFICAÇÃO E ILUMINAÇÃO EXTERNA | UN | 1,0 | 228,17 | 228,17 | 0,01 | 99,39
CP.00000511 | Próprio | PLACA INDICATIVA "EXTINTOR" FOTOLUMINESCENTE EM PVC, DIM.: 20 x 20 CM - FORNECIMENTO E INSTALAÇÃO | INES - INSTALAÇÕES ESPECIAIS | UN | 11,0 | 20,60 | 226,60 | 0,01 | 99,40
CP.00000010 | Próprio | ANOTAÇÃO DE RESPONSABILIDADE TÉCNICA INICIAL DE EXECUÇÃO DE OBRA | SERT - SERVIÇOS TÉCNICOS | UN | 1,0 | 226,50 | 226,50 | 0,01 | 99,41
CP.00000500 | Próprio | VÁLVULA GAVETA HASTE ASCENDENTE CORPO EM FERRO FUNDIDO, Ø1 - FORNECIMENTO E INSTALACAO | INHI - INSTALAÇÕES HIDROS SANITÁRIAS | UN | 1,0 | 223,20 | 223,20 | 0,01 | 99,42
CP.00000121 | Próprio | CAIXA DE EQUALIZAÇÃO COMPLETA, CONFORME ESPECIFICAÇÃO | INES - INSTALAÇÕES ESPECIAIS | UN | 1,0 | 221,68 | 221,68 | 0,01 | 99,42
92364 | SINAPI | TUBO DE AÇO GALVANIZADO COM COSTURA, CLASSE MÉDIA, DN 32 (1 1/4"), CONEXÃO ROSQUEADA, INSTALADO EM REDE DE ALIMENTAÇÃO PARA HIDRANTE - FORNECIMENTO E INSTALAÇÃO. AF_12/2015 | INHI - INSTALAÇÕES HIDROS SANITÁRIAS | M | 6,0 | 36,81 | 220,86 | 0,01 | 99,43
CP.00000413 | Próprio | CAIXA DE GORDURA SIMPLES, CIRCULAR, EM CONCRETO PRÉ-MOLDADO, DIÂMETRO INTERNO = 0,6 M, INCLUINDO TAMPA EM CONCRETO AF_05/2018 | INHI - INSTALAÇÕES HIDROS SANITÁRIAS | UN | 1,0 | 219,98 | 219,98 | 0,01 | 99,44
CP.00000879 | Próprio | CAIXA SIFONADA, PVC, COM CORPO GIRATÓRIO, DN 100 X 150 X 50 MM, JUNTA ELÁSTICA, INCLUINDO GRELHA (ABRE E FECHA) E PORTA GRELHA DE ALUMÍNIO - FORNECIDA E INSTALADA EM RAMAL DE DESCARGA OU EM RAMAL DE ESGOTO SANITÁRIO. AF_12/2014 | INHI - INSTALAÇÕES HIDROS SANITÁRIAS | UN | 4,0 | 53,59 | 214,36 | 0,01 | 99,44
74169/001 | SINAPI | REGISTRO/VALVULA GLOBO ANGULAR 45 GRAUS EM LATAO PARA HIDRANTES DE INCÊNDIO PREDIAL DN 2.1/2, COM VOLANTE, CLASSE DE PRESSAO DE ATE 200 PSI - FORNECIMENTO E INSTALACAO | INHI - INSTALAÇÕES HIDROS SANITÁRIAS | UN | 1,0 | 213,03 | 213,03 | 0,01 | 99,45
CP.00000126 | Próprio | ABRAÇADEIRA-GUIA PARA MASTRO REFORÇADA Ø2" - FORNECIMENTO E INSTALAÇÃO | INES - INSTALAÇÕES ESPECIAIS | UN | 8,0 | 26,54 | 212,32 | 0,01 | 99,46
CP.00001858 | Próprio | LIMPEZA DE JANELA DE VIDRO COM CAIXILHO EM AÇO/ALUMÍNIO/PVC. AF_04/2019* | SEDI - SERVIÇOS DIVERSOS | m² | 115,89 | 1,82 | 210,91 | 0,01 | 99,46
CP.00000981 | Próprio | HIDRÔMETRO MULTIJATO MAGNÉTICO, DN 1/2", 1,6 M³/H - FORNECIMENTO E INSTALAÇÃO. AF_11/2016 | INHI - INSTALAÇÕES HIDROS SANITÁRIAS | UN | 1,0 | 210,10 | 210,10 | 0,01 | 99,47
CP.00000594 | Próprio | LUVA, EM FERRO GALVANIZADO, DN 15 (1/2"), CONEXÃO ROSQUEADA, INSTALADO EM REDE DE ALIMENTAÇÃO PARA HIDRANTE - FORNECIMENTO E INSTALAÇÃO. AF_12/2015 | INHI - INSTALAÇÕES HIDROS SANITÁRIAS | UN | 9,0 | 22,91 | 206,19 | 0,01 | 99,48
CP.00000437 | Próprio | LUVA, PVC, SOLDÁVEL, DN 50MM, INSTALADO EM DRENO DE AR-CONDICIONADO - FORNECIMENTO E INSTALAÇÃO. AF_12/2014 | INHI - INSTALAÇÕES HIDROS SANITÁRIAS | UN | 35,0 | 5,89 | 206,15 | 0,01 | 99,48
CP.00000610 | Próprio | LUVA SIMPLES, PVC, SERIE NORMAL, ESGOTO PREDIAL, DN 100 MM, JUNTA ELÁSTICA, FORNECIDO E INSTALADO EM REDE COLETORA DE ESGOTO SANITÁRIO. AF_12/2014 | INHI - INSTALAÇÕES HIDROS SANITÁRIAS | UN | 15,0 | 13,45 | 201,75 | 0,01 | 99,49
CP.00001854 | Próprio | LIMPEZA DE DIVISÓRIA/ELEMENTOS DE GRANITO COM PANO ÚMIDO. AF_04/2019 | SEDI - SERVIÇOS DIVERSOS | m² | 127,48 | 1,57 | 200,14 | 0,01 | 99,50
94497 | SINAPI | REGISTRO DE GAVETA BRUTO, LATÃO, ROSCÁVEL, 1 1/2, INSTALADO EM RESERVAÇÃO DE ÁGUA DE EDIFICAÇÃO QUE POSSUA RESERVATÓRIO DE FIBRA/FIBROCIMENTO  FORNECIMENTO E INSTALAÇÃO. AF_06/2016 | INHI - INSTALAÇÕES HIDROS SANITÁRIAS | UN | 2,0 | 99,32 | 198,64 | 0,01 | 99,50
89408 | SINAPI | JOELHO 90 GRAUS, PVC, SOLDÁVEL, DN 25MM, INSTALADO EM RAMAL DE DISTRIBUIÇÃO DE ÁGUA - FORNECIMENTO E INSTALAÇÃO. AF_12/2014 | INHI - INSTALAÇÕES HIDROS SANITÁRIAS | UN | 40,0 | 4,89 | 195,60 | 0,01 | 99,51
CP.00001101 | Próprio | CAIXA ENTERRADA TELEFONIA RETANGULAR, EM ALVENARIA COM TIJOLOS CERÂMICOS MACIÇOS, ACABAMENTO INTERNO EM REBOCO, TAMPA EM FERRO FUNDIDO, FUNDO COM BRITA, DIMENSÕES INTERNAS: 0,6X0,35X0,5 M. AF_05/2018 | INEL - INSTALAÇÃO ELÉTRICA/ELETRIFICAÇÃO E ILUMINAÇÃO EXTERNA | UN | 1,0 | 194,76 | 194,76 | 0,01 | 99,51
CP.00000878 | Próprio | CAIXA SIFONADA, PVC, COM CORPO GIRATÓRIO, DN 150 X 185 X 75 MM, JUNTA ELÁSTICA, INCLUINDO GRELHA (ABRE E FECHA) E PORTA GRELHA DE ALUMÍNIO - FORNECIDA E INSTALADA EM RAMAL DE DESCARGA OU EM RAMAL DE ESGOTO SANITÁRIO. AF_12/2014 | INHI - INSTALAÇÕES HIDROS SANITÁRIAS | UN | 3,0 | 63,87 | 191,61 | 0,01 | 99,52
89724 | SINAPI | JOELHO 90 GRAUS, PVC, SERIE NORMAL, ESGOTO PREDIAL, DN 40 MM, JUNTA SOLDÁVEL, FORNECIDO E INSTALADO EM RAMAL DE DESCARGA OU RAMAL DE ESGOTO SANITÁRIO. AF_12/2014 | INHI - INSTALAÇÕES HIDROS SANITÁRIAS | UN | 26,0 | 7,32 | 190,32 | 0,01 | 99,53
CP.00000265 | Próprio | CAIXA DE PASSAGEM METÁLICA, DIMENSÕES 30X30X12CM, FORNECIMENTO E INSTALAÇÃO | INEL - INSTALAÇÃO ELÉTRICA/ELETRIFICAÇÃO E ILUMINAÇÃO EXTERNA | UN | 2,0 | 94,50 | 189,00 | 0,01 | 99,53
92937 | SINAPI | LUVA DE REDUÇÃO, EM FERRO GALVANIZADO, 3" X 2", CONEXÃO ROSQUEADA, INSTALADO EM REDE DE ALIMENTAÇÃO PARA HIDRANTE - FORNECIMENTO E INSTALAÇÃO. AF_12/2015 | INHI - INSTALAÇÕES HIDROS SANITÁRIAS | UN | 2,0 | 93,72 | 187,44 | 0,01 | 99,54
74010/001 | SINAPI | CARGA E DESCARGA MECANICA DE SOLO UTILIZANDO CAMINHAO BASCULANTE 6,0M3/16T E PA CARREGADEIRA SOBRE PNEUS 128 HP, CAPACIDADE DA CAÇAMBA 1,7 A 2,8 M3, PESO OPERACIONAL 11632 KG | MOVT - MOVIMENTO DE TERRA | m³ | 121,28 | 1,53 | 185,55 | 0,01 | 99,54
CP.00000342 | Próprio | JOELHO 90 GRAUS, PVC, SOLDÁVEL, DN 40MM, INSTALADO EM RAMAL DE DISTRIBUIÇÃO DE ÁGUA - FORNECIMENTO E INSTALAÇÃO. AF_12/2014 | INHI - INSTALAÇÕES HIDROS SANITÁRIAS | UN | 19,0 | 9,73 | 184,87 | 0,01 | 99,55
93014 | SINAPI | LUVA PARA ELETRODUTO, PVC, ROSCÁVEL, DN 60 MM (2") - FORNECIMENTO E INSTALAÇÃO. AF_12/2015 | INEL - INSTALAÇÃO ELÉTRICA/ELETRIFICAÇÃO E ILUMINAÇÃO EXTERNA | UN | 13,0 | 14,08 | 183,04 | 0,01 | 99,55
73624 | SINAPI | SUPORTE PARA TRANSFORMADOR EM POSTE DE CONCRETO CIRCULAR | INEL - INSTALAÇÃO ELÉTRICA/ELETRIFICAÇÃO E ILUMINAÇÃO EXTERNA | UN | 2,0 | 91,38 | 182,76 | 0,01 | 99,56
89424 | SINAPI | LUVA, PVC, SOLDÁVEL, DN 25MM, INSTALADO EM RAMAL DE DISTRIBUIÇÃO DE ÁGUA - FORNECIMENTO E INSTALAÇÃO. AF_12/2014 | INHI - INSTALAÇÕES HIDROS SANITÁRIAS | UN | 49,0 | 3,69 | 180,81 | 0,01 | 99,57
97498 | SINAPI | TUBO DE AÇO GALVANIZADO COM COSTURA, CLASSE MÉDIA, DN 25 (1"), CONEXÃO ROSQUEADA, INSTALADO EM REDE DE ALIMENTAÇÃO PARA HIDRANTE - FORNECIMENTO E INSTALAÇÃO. AF_12/2015 | INHI - INSTALAÇÕES HIDROS SANITÁRIAS | M | 6,0 | 30,10 | 180,60 | 0,01 | 99,57
88412 | SINAPI | APLICAÇÃO MANUAL DE FUNDO SELADOR ACRÍLICO EM PANOS CEGOS DE FACHADA (SEM PRESENÇA DE VÃOS) DE EDIFÍCIOS DE MÚLTIPLOS PAVIMENTOS. AF_06/2014 | PINT - PINTURAS | m² | 112,29 | 1,58 | 177,41 | 0,01 | 99,58
100562 | SINAPI | QUADRO DE DISTRIBUICAO PARA TELEFONE N.4, 60X60X12CM EM CHAPA METALICA, DE EMBUTIR, SEM ACESSORIOS, PADRAO TELEBRAS, FORNECIMENTO E INSTALAÇÃO. AF_11/2019 | INES - INSTALAÇÕES ESPECIAIS | UN | 1,0 | 176,33 | 176,33 | 0,01 | 99,58
89417 | SINAPI | LUVA, PVC, SOLDÁVEL, DN 20MM, INSTALADO EM RAMAL DE DISTRIBUIÇÃO DE ÁGUA - FORNECIMENTO E INSTALAÇÃO. AF_12/2014 | INHI - INSTALAÇÕES HIDROS SANITÁRIAS | UN | 56,0 | 3,14 | 175,84 | 0,01 | 99,59
89669 | SINAPI | LUVA SIMPLES, PVC, SERIE R, ÁGUA PLUVIAL, DN 100 MM, JUNTA ELÁSTICA, FORNECIDO E INSTALADO EM CONDUTORES VERTICAIS DE ÁGUAS PLUVIAIS. AF_12/2014 | INHI - INSTALAÇÕES HIDROS SANITÁRIAS | UN | 12,0 | 14,41 | 172,92 | 0,01 | 99,59
CP.00000592 | Próprio | TUBO DE AÇO GALVANIZADO COM COSTURA, CLASSE MÉDIA, DN 15 (1/2"), CONEXÃO ROSQUEADA, INSTALADO EM REDE DE ALIMENTAÇÃO PARA HIDRANTE - FORNECIMENTO E INSTALAÇÃO. AF_12/2015 | INHI - INSTALAÇÕES HIDROS SANITÁRIAS | M | 9,0 | 18,51 | 166,59 | 0,01 | 99,60
91955 | SINAPI | INTERRUPTOR PARALELO (1 MÓDULO), 10A/250V, INCLUINDO SUPORTE E PLACA - FORNECIMENTO E INSTALAÇÃO. AF_12/2015 | INEL - INSTALAÇÃO ELÉTRICA/ELETRIFICAÇÃO E ILUMINAÇÃO EXTERNA | UN | 6,0 | 27,45 | 164,70 | 0,01 | 99,60
95644 | SINAPI | KIT CAVALETE PARA MEDIÇÃO DE ÁGUA - ENTRADA INDIVIDUALIZADA, EM PVC DN 32 (1), PARA 1 MEDIDOR  FORNECIMENTO E INSTALAÇÃO (EXCLUSIVE HIDRÔMETRO). AF_11/2016 | INHI - INSTALAÇÕES HIDROS SANITÁRIAS | UN | 1,0 | 161,22 | 161,22 | 0,01 | 99,61
CP.00000454 | Próprio | PINTURA DUAS DEMÃOS ESMALTE FACE APARENTE DE TUBULAÇÃO Ø 3" - FORNECIMENTO E EXECUÇÃO | INHI - INSTALAÇÕES HIDROS SANITÁRIAS | M | 12,0 | 13,20 | 158,40 | 0,00 | 99,61
CP.00000537 | Próprio | ELETRODUTO DE AÇO GALVANIZADO, CLASSE LEVE, DN 20 MM (3/4), EMBUTIDO, INSTALADO EM PAREDE - FORNECIMENTO E INSTALAÇÃO. AF_11/2016_P | INEL - INSTALAÇÃO ELÉTRICA/ELETRIFICAÇÃO E ILUMINAÇÃO EXTERNA | M | 12,0 | 13,02 | 156,24 | 0,00 | 99,62
CP.00000337 | Próprio | TUBO, PVC, SOLDÁVEL, DN 50MM, INSTALADO EM RAMAL DE DISTRIBUIÇÃO DE ÁGUA - FORNECIMENTO E INSTALAÇÃO. AF_12/2014 | INHI - INSTALAÇÕES HIDROS SANITÁRIAS | M | 9,0 | 17,14 | 154,26 | 0,00 | 99,62
89800 | SINAPI | TUBO PVC, SERIE NORMAL, ESGOTO PREDIAL, DN 100 MM, FORNECIDO E INSTALADO EM PRUMADA DE ESGOTO SANITÁRIO OU VENTILAÇÃO. AF_12/2014 | INHI - INSTALAÇÕES HIDROS SANITÁRIAS | M | 9,0 | 16,69 | 150,21 | 0,00 | 99,63
CP.00001085 | Próprio | QUADRO DE MEDIÇÃO PARA USO EXTERNO PARA MEDIÇÃO EM BAIXA TENSÃO COM (TC E MEDIDOR FORNECIDOS PELA COELBA), DIM:2200X800X300MM, PADRÃO COELBA - FORNECIMENTO E INSTALAÇÃO | INEL - INSTALAÇÃO ELÉTRICA/ELETRIFICAÇÃO E ILUMINAÇÃO EXTERNA | UN | 1,0 | 149,55 | 149,55 | 0,00 | 99,63
CP.00000867 | Próprio | CURVA LONGA 45 GRAUS, PVC, SERIE NORMAL, ESGOTO PREDIAL, DN 50 MM, JUNTA ELÁSTICA, FORNECIDO E INSTALADO EM RAMAL DE DESCARGA OU RAMAL DE ESGOTO SANITÁRIO. AF_12/2014 | INHI - INSTALAÇÕES HIDROS SANITÁRIAS | UN | 11,0 | 13,44 | 147,84 | 0,00 | 99,64
92932 | SINAPI | LUVA DE REDUÇÃO, EM FERRO GALVANIZADO, 2" X 1 1/4", CONEXÃO ROSQUEADA, INSTALADO EM REDE DE ALIMENTAÇÃO PARA HIDRANTE - FORNECIMENTO E INSTALAÇÃO. AF_12/2015 | INHI - INSTALAÇÕES HIDROS SANITÁRIAS | UN | 3,0 | 48,91 | 146,73 | 0,00 | 99,64
CP.00001856 | Próprio | LIMPEZA DE TANQUE OU LAVATÓRIO DE LOUÇA ISOLADO, INCLUSIVE METAIS CORRESPONDENTES. AF_04/2019* | SEDI - SERVIÇOS DIVERSOS | UN | 25,0 | 5,70 | 142,50 | 0,00 | 99,65
CP.00000255 | Próprio | ESPELHO CEGO PARA CONDULETE EM ALUMÍNIO - FORNECIMENTO E INSTALAÇÃO | INEL - INSTALAÇÃO ELÉTRICA/ELETRIFICAÇÃO E ILUMINAÇÃO EXTERNA | UN | 43,0 | 3,28 | 141,04 | 0,00 | 99,65
91959 | SINAPI | INTERRUPTOR SIMPLES (2 MÓDULOS), 10A/250V, INCLUINDO SUPORTE E PLACA - FORNECIMENTO E INSTALAÇÃO. AF_12/2015 | INEL - INSTALAÇÃO ELÉTRICA/ELETRIFICAÇÃO E ILUMINAÇÃO EXTERNA | UN | 4,0 | 35,06 | 140,24 | 0,00 | 99,66
89737 | SINAPI | JOELHO 90 GRAUS, PVC, SERIE NORMAL, ESGOTO PREDIAL, DN 75 MM, JUNTA ELÁSTICA, FORNECIDO E INSTALADO EM RAMAL DE DESCARGA OU RAMAL DE ESGOTO SANITÁRIO. AF_12/2014 | INHI - INSTALAÇÕES HIDROS SANITÁRIAS | UN | 10,0 | 13,98 | 139,80 | 0,00 | 99,66
CP.00001160 | Próprio | DEMARCAÇÃO DE SINALIZAÇÃO EM VAGAS (FAIXA ZEBRADA) COM PINTURA ACRILICA - FORNECIMENTO E EXECUÇÃO | PINT - PINTURAS | UN | 1,0 | 139,46 | 139,46 | 0,00 | 99,66
CP.00000836 | Próprio | SAÍDA HORIZONTAL PARA ELETRODUTOS DE 1", INCLUINDO PARAFUSOS, PORCAS E ARRUELAS - FORNECIMENTO E INSTALAÇÃO | INEL - INSTALAÇÃO ELÉTRICA/ELETRIFICAÇÃO E ILUMINAÇÃO EXTERNA | UN | 20,0 | 6,95 | 139,00 | 0,00 | 99,67
CP.00000530 | Próprio | CHAVE DE BOIA AUTOMÁTICA PARA BOMBA SUBMERSA - FORNECIMENTO E INSTALAÇÃO | INEL - INSTALAÇÃO ELÉTRICA/ELETRIFICAÇÃO E ILUMINAÇÃO EXTERNA | UN | 2,0 | 69,09 | 138,18 | 0,00 | 99,67
CP.00000731 | Próprio | TÊ HORIZONTAL 90º PARA ELETROCALHA DE 150X50MM - FORNECIMENTO E INSTALAÇÃO | INEL - INSTALAÇÃO ELÉTRICA/ELETRIFICAÇÃO E ILUMINAÇÃO EXTERNA | UN | 3,0 | 45,87 | 137,61 | 0,00 | 99,68
CP.00001078 | Próprio | GRAMPO DE LINHA VIVA BR 8 X 50MM - FORNECIMENTO E INSTALAÇÃO | INEL - INSTALAÇÃO ELÉTRICA/ELETRIFICAÇÃO E ILUMINAÇÃO EXTERNA | UN | 3,0 | 44,90 | 134,70 | 0,00 | 99,68
87882 | SINAPI | CHAPISCO APLICADO NO TETO, COM ROLO PARA TEXTURA ACRÍLICA. ARGAMASSA TRAÇO 1:4 E EMULSÃO POLIMÉRICA (ADESIVO) COM PREPARO EM BETONEIRA 400L. AF_06/2014 | REVE - REVESTIMENTO E TRATAMENTO DE SUPERFÍCIES | m² | 30,84 | 4,33 | 133,53 | 0,00 | 99,69
CP.00001006 | Próprio | ALICATE Z-201 REF.: TEL-98201 TERMOTÉCNICA OU EQUIVALENTE TÉCNICO - FORNECIMENTO | INES - INSTALAÇÕES ESPECIAIS | UN | 1,0 | 131,28 | 131,28 | 0,00 | 99,69
92372 | SINAPI | LUVA, EM FERRO GALVANIZADO, DN 32 (1 1/4"), CONEXÃO ROSQUEADA, INSTALADO EM REDE DE ALIMENTAÇÃO PARA HIDRANTE - FORNECIMENTO E INSTALAÇÃO. AF_12/2015 | INHI - INSTALAÇÕES HIDROS SANITÁRIAS | UN | 4,0 | 32,71 | 130,84 | 0,00 | 99,69
CP.00000634 | Próprio | VALVULA PE COM CRIVO BRONZE 3/4" - FORNECIMENTO E INSTALACAO | INHI - INSTALAÇÕES HIDROS SANITÁRIAS | UN | 2,0 | 64,16 | 128,32 | 0,00 | 99,70
CP.00001076 | Próprio | CONECTOR ESTRIBO-COMPRESSÃO ATÉ CABO DE 16MM2 - FORNECIMENTO E INSTALAÇÃO | INEL - INSTALAÇÃO ELÉTRICA/ELETRIFICAÇÃO E ILUMINAÇÃO EXTERNA | UN | 3,0 | 42,54 | 127,62 | 0,00 | 99,70
CP.00001077 | Próprio | CONECTOR ESTRIBO-PRESSÃO ATÉ CABO DE 16MM2 - FORNECIMENTO E INSTALAÇÃO | INEL - INSTALAÇÃO ELÉTRICA/ELETRIFICAÇÃO E ILUMINAÇÃO EXTERNA | UN | 3,0 | 42,54 | 127,62 | 0,00 | 99,71
CP.00001075 | Próprio | PARAFUSO ROSCA DUPLA M16XTAMANHO ADEQUADO. INCLUSIVE PORCAS E ARRUELAS QUADRADAS 38MM - FORNECIMENTO E INSTALAÇÃO | INEL - INSTALAÇÃO ELÉTRICA/ELETRIFICAÇÃO E ILUMINAÇÃO EXTERNA | UN | 8,0 | 15,88 | 127,04 | 0,00 | 99,71
CP.00000442 | Próprio | TE DE REDUÇÃO, PVC, SOLDÁVEL, DN 50X25MM, INSTALADO EM DRENO DE AR-CONDICIONADO - FORNECIMENTO E INSTALAÇÃO. AF_12/2014 | INHI - INSTALAÇÕES HIDROS SANITÁRIAS | UN | 10,0 | 12,46 | 124,60 | 0,00 | 99,71
CP.00000632 | Próprio | PLACA INDICATIVA "ALARME DE INCENDIO" FOTOLUMINESCENTE EM PVC, DIM.: 20 x 20 CM - FORNECIMENTO E INSTALAÇÃO | INES - INSTALAÇÕES ESPECIAIS | UN | 6,0 | 20,60 | 123,60 | 0,00 | 99,72
89545 | SINAPI | LUVA SIMPLES, PVC, SERIE R, ÁGUA PLUVIAL, DN 50 MM, JUNTA ELÁSTICA, FORNECIDO E INSTALADO EM RAMAL DE ENCAMINHAMENTO. AF_12/2014 | INHI - INSTALAÇÕES HIDROS SANITÁRIAS | UN | 15,0 | 8,23 | 123,45 | 0,00 | 99,72
CP.00000444 | Próprio | TE DE REDUÇÃO, PVC, SOLDÁVEL, DN 75X50MM, INSTALADO EM DRENO DE AR-CONDICIONADO - FORNECIMENTO E INSTALAÇÃO. AF_12/2014 | INHI - INSTALAÇÕES HIDROS SANITÁRIAS | UN | 3,0 | 40,79 | 122,37 | 0,00 | 99,72
100561 | SINAPI | QUADRO DE DISTRIBUICAO PARA TELEFONE N.3, 40X40X12CM EM CHAPA METALICA, DE EMBUTIR, SEM ACESSORIOS, PADRAO TELEBRAS, FORNECIMENTO E INSTALAÇÃO. AF_11/2019 | INES - INSTALAÇÕES ESPECIAIS | UN | 1,0 | 118,72 | 118,72 | 0,00 | 99,73
95676 | SINAPI | CAIXA EM CONCRETO PRÉ-MOLDADO PARA ABRIGO DE HIDRÔMETRO COM DN 20 (½)  FORNECIMENTO E INSTALAÇÃO. AF_11/2016 | INHI - INSTALAÇÕES HIDROS SANITÁRIAS | UN | 1,0 | 118,31 | 118,31 | 0,00 | 99,73
CP.00000202 | Próprio | TERMINAL TIPO PINO E GARFO - PARA CABO 2,5MM2 - FORNECIMENTO | INEL - INSTALAÇÃO ELÉTRICA/ELETRIFICAÇÃO E ILUMINAÇÃO EXTERNA | UN | 420,0 | 0,28 | 117,60 | 0,00 | 99,74
91877 | SINAPI | LUVA PARA ELETRODUTO, PVC, ROSCÁVEL, DN 40 MM (1 1/4"), PARA CIRCUITOS TERMINAIS, INSTALADA EM FORRO - FORNECIMENTO E INSTALAÇÃO. AF_12/2015 | INEL - INSTALAÇÃO ELÉTRICA/ELETRIFICAÇÃO E ILUMINAÇÃO EXTERNA | UN | 13,0 | 9,01 | 117,13 | 0,00 | 99,74
89367 | SINAPI | JOELHO 90 GRAUS, PVC, SOLDÁVEL, DN 32MM, INSTALADO EM RAMAL OU SUB-RAMAL DE ÁGUA - FORNECIMENTO E INSTALAÇÃO. AF_12/2014 | INHI - INSTALAÇÕES HIDROS SANITÁRIAS | UN | 12,0 | 9,76 | 117,12 | 0,00 | 99,74
89786 | SINAPI | TE, PVC, SERIE NORMAL, ESGOTO PREDIAL, DN 75 X 75 MM, JUNTA ELÁSTICA, FORNECIDO E INSTALADO EM RAMAL DE DESCARGA OU RAMAL DE ESGOTO SANITÁRIO. AF_12/2014 | INHI - INSTALAÇÕES HIDROS SANITÁRIAS | UN | 5,0 | 23,29 | 116,45 | 0,00 | 99,75
CP.00000375 | Próprio | TÊ DE REDUÇÃO, PVC, SOLDÁVEL, DN 40MM X 25MM, INSTALADO EM RAMAL DE DISTRIBUIÇÃO DE ÁGUA - FORNECIMENTO E INSTALAÇÃO. AF_12/2014 | INHI - INSTALAÇÕES HIDROS SANITÁRIAS | UN | 7,0 | 16,46 | 115,22 | 0,00 | 99,75
89398 | SINAPI | TE, PVC, SOLDÁVEL, DN 32MM, INSTALADO EM RAMAL OU SUB-RAMAL DE ÁGUA - FORNECIMENTO E INSTALAÇÃO. AF_12/2014 | INHI - INSTALAÇÕES HIDROS SANITÁRIAS | UN | 8,0 | 14,04 | 112,32 | 0,00 | 99,75
CP.00000149 | Próprio | RÉGUA COM OITO TOMADAS 2P+T - FORNECIMENTO E INSTALAÇÃO | INES - INSTALAÇÕES ESPECIAIS | UN | 2,0 | 56,05 | 112,10 | 0,00 | 99,76
91930 | SINAPI | CABO DE COBRE FLEXÍVEL ISOLADO, 6 MM², ANTI-CHAMA 450/750 V, PARA CIRCUITOS TERMINAIS - FORNECIMENTO E INSTALAÇÃO. AF_12/2015 | INEL - INSTALAÇÃO ELÉTRICA/ELETRIFICAÇÃO E ILUMINAÇÃO EXTERNA | M | 20,0 | 5,59 | 111,80 | 0,00 | 99,76
95241 | SINAPI | LASTRO DE CONCRETO MAGRO, APLICADO EM PISOS OU RADIERS, ESPESSURA DE 5 CM. AF_07/2016 | FUES - FUNDAÇÕES E ESTRUTURAS | m² | 4,78 | 23,14 | 110,60 | 0,00 | 99,76
CP.00000841 | Próprio | ESPELHO PARA TOMADA RJ45 , 2 POSTOS, PARA CAIXA 4X2 - FORNECIMENTO E INSTALAÇÃO | INEL - INSTALAÇÃO ELÉTRICA/ELETRIFICAÇÃO E ILUMINAÇÃO EXTERNA | UN | 34,0 | 3,24 | 110,16 | 0,00 | 99,77
99631 | SINAPI | VÁLVULA DE RETENÇÃO VERTICAL, DE BRONZE, ROSCÁVEL, 1 1/2" - FORNECIMENTO E INSTALAÇÃO. AF_01/2019 | INHI - INSTALAÇÕES HIDROS SANITÁRIAS | UN | 1,0 | 109,46 | 109,46 | 0,00 | 99,77
CP.00000874 | Próprio | RALO SIFONADO, PVC, QUADRADO, DIM.: 100 X 100 X 40 MM, JUNTA SOLDÁVEL, INCLUINDO GRELHA DE ALUMÍNIO (ABRE E FECHA) - FORNECIDO E INSTALADO EM RAMAL DE DESCARGA OU EM RAMAL DE ESGOTO SANITÁRIO. AF_12/2014 | INHI - INSTALAÇÕES HIDROS SANITÁRIAS | UN | 4,0 | 27,16 | 108,64 | 0,00 | 99,77
92893 | SINAPI | UNIÃO, EM FERRO GALVANIZADO, DN 32 (1 1/4"), CONEXÃO ROSQUEADA, INSTALADO EM REDE DE ALIMENTAÇÃO PARA HIDRANTE - FORNECIMENTO E INSTALAÇÃO. AF_12/2015 | INHI - INSTALAÇÕES HIDROS SANITÁRIAS | UN | 2,0 | 53,70 | 107,40 | 0,00 | 99,78
CP.00000130 | Próprio | ABRAÇADEIRA-GUIA PARA MASTRO SIMPLES Ø2" - FORNECIMENTO E INSTALAÇÃO | INES - INSTALAÇÕES ESPECIAIS | UN | 4,0 | 26,54 | 106,16 | 0,00 | 99,78
CP.00001011 | Próprio | TELHAMENTO COM TELHA ONDULADA DE FIBROCIMENTO E = 8 MM, COM RECOBRIMENTO LATERAL DE 1/4 DE ONDA PARA TELHADO COM INCLINAÇÃO MAIOR QUE 10°, COM ATÉ 2 ÁGUAS. AF_06/2016 | COBE - COBERTURA | m² | 1,68 | 62,95 | 105,75 | 0,00 | 99,78
91944 | SINAPI | CAIXA RETANGULAR 4" X 4" BAIXA (0,30 M DO PISO), PVC, INSTALADA EM PAREDE - FORNECIMENTO E INSTALAÇÃO. AF_12/2015 | INEL - INSTALAÇÃO ELÉTRICA/ELETRIFICAÇÃO E ILUMINAÇÃO EXTERNA | UN | 10,0 | 10,51 | 105,10 | 0,00 | 99,79
99822 | SINAPI | LIMPEZA DE PORTA DE MADEIRA. AF_04/2019 | SEDI - SERVIÇOS DIVERSOS | m² | 136,8 | 0,76 | 103,96 | 0,00 | 99,79
CP.00001003 | Próprio | CURVA 90º DE BARRA CHATA EM ALUMÍNIO 7/8"X1/8"X300MM, 70MM², REF.: TEL-778, TERMOTÉCNICA OU EQUIVALENTE TÉCNICO - FORNECIMENTO E INSTALAÇÃO | INES - INSTALAÇÕES ESPECIAIS | UN | 7,0 | 14,83 | 103,81 | 0,00 | 99,79
CP.00000438 | Próprio | LUVA, PVC, SOLDÁVEL, DN 75MM, INSTALADO EM DRENO DE AR-CONDICIONADO - FORNECIMENTO E INSTALAÇÃO. AF_12/2014 | INHI - INSTALAÇÕES HIDROS SANITÁRIAS | UN | 6,0 | 17,24 | 103,44 | 0,00 | 99,80
89440 | SINAPI | TE, PVC, SOLDÁVEL, DN 25MM, INSTALADO EM RAMAL DE DISTRIBUIÇÃO DE ÁGUA - FORNECIMENTO E INSTALAÇÃO. AF_12/2014 | INHI - INSTALAÇÕES HIDROS SANITÁRIAS | UN | 15,0 | 6,85 | 102,75 | 0,00 | 99,80
CP.00000403 | Próprio | ADAPTADOR PARA VÁLVULA DE PIA E LAVATÓRIO, PVC, SERIE NORMAL, ESGOTO PREDIAL, DN 40 MMX1",FORNECIDO E INSTALADO EM RAMAL DE DESCARGA OU RAMAL DE ESGOTO SANITÁRIO. AF_12/2014_P | INHI - INSTALAÇÕES HIDROS SANITÁRIAS | UN | 26,0 | 3,95 | 102,70 | 0,00 | 99,80
CP.00000445 | Próprio | REDUÇÃO, PVC, SOLDÁVEL, DN 50X25MM, INSTALADO EM DRENO DE AR-CONDICIONADO - FORNECIMENTO E INSTALAÇÃO. AF_12/2014 | INHI - INSTALAÇÕES HIDROS SANITÁRIAS | UN | 18,0 | 5,60 | 100,80 | 0,00 | 99,81
92925 | SINAPI | LUVA DE REDUÇÃO, EM FERRO GALVANIZADO, 1 1/4" X 1", CONEXÃO ROSQUEADA, INSTALADO EM REDE DE ALIMENTAÇÃO PARA HIDRANTE - FORNECIMENTO E INSTALAÇÃO. AF_12/2015 | INHI - INSTALAÇÕES HIDROS SANITÁRIAS | UN | 3,0 | 33,49 | 100,47 | 0,00 | 99,81
CP.00000617 | Próprio | JUNTA EXPANSAO METALICA FLANGE 1 1/4" - FORNECIMENTO E INSTALAÇÃO | INHI - INSTALAÇÕES HIDROS SANITÁRIAS | UN | 1,0 | 99,69 | 99,69 | 0,00 | 99,81
CP.00001083 | Próprio | MÃO-FRANCESA PLANA 710 MM, INCLUSIVE PARAFUSO M16 E ARRUELAS QUADRADAS - FORNECIMENTO E INSTALAÇÃO. AF_11/2016 | INHI - INSTALAÇÕES HIDROS SANITÁRIAS | UN | 8,0 | 12,42 | 99,36 | 0,00 | 99,82
CP.00000390 | Próprio | REGISTRO DE GAVETA BRUTO, LATÃO, ROSCÁVEL, 1 1/2, COM ACABAMENTO SIMPLES. FORNECIDO E INSTALADO EM RAMAL DE ÁGUA. AF_12/2014 | INHI - INSTALAÇÕES HIDROS SANITÁRIAS | UN | 1,0 | 99,32 | 99,32 | 0,00 | 99,82
CP.00001093 | Próprio | CURVA DE INVERSÃO PARA ELETROCALHA DE 300X100 MM - FORNECIMENTO E INSTALAÇÃO | INES - INSTALAÇÕES ESPECIAIS | UN | 2,0 | 48,37 | 96,74 | 0,00 | 99,82
CP.00000597 | Próprio | UNIÃO, EM FERRO GALVANIZADO, DN 15 (1/2"), CONEXÃO ROSQUEADA, INSTALADO EM REDE DE ALIMENTAÇÃO PARA HIDRANTE - FORNECIMENTO E INSTALAÇÃO. AF_12/2015 | INHI - INSTALAÇÕES HIDROS SANITÁRIAS | UN | 3,0 | 32,20 | 96,60 | 0,00 | 99,83
CP.00000833 | Próprio | TÊ HORIZONTAL 90º PARA ELETROCALHA DE 300X50MM - FORNECIMENTO E INSTALAÇÃO | INEL - INSTALAÇÃO ELÉTRICA/ELETRIFICAÇÃO E ILUMINAÇÃO EXTERNA | UN | 2,0 | 47,72 | 95,44 | 0,00 | 99,83
89352 | SINAPI | REGISTRO DE GAVETA BRUTO, LATÃO, ROSCÁVEL, 1/2", FORNECIDO E INSTALADO EM RAMAL DE ÁGUA. AF_12/2014 | INHI - INSTALAÇÕES HIDROS SANITÁRIAS | UN | 3,0 | 31,67 | 95,01 | 0,00 | 99,83
CP.00000887 | Próprio | JOELHO 90 GRAUS, PVC, SOLDÁVEL, DN 50MM, INSTALADO EM DRENO DE AR-CONDICIONADO - FORNECIMENTO E INSTALAÇÃO. AF_12/2014 | INHI - INSTALAÇÕES HIDROS SANITÁRIAS | UN | 12,0 | 7,85 | 94,20 | 0,00 | 99,83
92384 | SINAPI | JOELHO 90 GRAUS, EM FERRO GALVANIZADO, DN 32 (1 1/4"), CONEXÃO ROSQUEADA, INSTALADO EM REDE DE ALIMENTAÇÃO PARA HIDRANTE - FORNECIMENTO E INSTALAÇÃO. AF_12/2015 | INHI - INSTALAÇÕES HIDROS SANITÁRIAS | UN | 2,0 | 46,79 | 93,58 | 0,00 | 99,84
89400 | SINAPI | TÊ DE REDUÇÃO, PVC, SOLDÁVEL, DN 32MM X 25MM, INSTALADO EM RAMAL OU SUB-RAMAL DE ÁGUA - FORNECIMENTO E INSTALAÇÃO. AF_12/2014 | INHI - INSTALAÇÕES HIDROS SANITÁRIAS | UN | 6,0 | 15,38 | 92,28 | 0,00 | 99,84
CP.00000616 | Próprio | JUNTA EXPANSAO METALICA FLANGE 1" - FORNECIMENTO E INSTALAÇÃO | INHI - INSTALAÇÕES HIDROS SANITÁRIAS | UN | 1,0 | 89,59 | 89,59 | 0,00 | 99,84
89869 | SINAPI | TE, PVC, SOLDÁVEL, DN 25MM, INSTALADO EM DRENO DE AR-CONDICIONADO - FORNECIMENTO E INSTALAÇÃO. AF_12/2014 | INHI - INSTALAÇÕES HIDROS SANITÁRIAS | UN | 14,0 | 6,25 | 87,50 | 0,00 | 99,85
86909 | SINAPI | TORNEIRA CROMADA TUBO MÓVEL, DE MESA, 1/2" OU 3/4", PARA PIA DE COZINHA, PADRÃO ALTO - FORNECIMENTO E INSTALAÇÃO. AF_12/2013 | INHI - INSTALAÇÕES HIDROS SANITÁRIAS | UN | 1,0 | 85,43 | 85,43 | 0,00 | 99,85
99811 | SINAPI | LIMPEZA DE CONTRAPISO COM VASSOURA A SECO. AF_04/2019 | SEDI - SERVIÇOS DIVERSOS | m² | 30,84 | 2,68 | 82,65 | 0,00 | 99,85
CP.00000512 | Próprio | PLACA INDICATIVA "HIDRANTE/MANGUEIRA" FOTOLUMINESCENTE EM PVC, DIM.: 20 x 20 CM - FORNECIMENTO E INSTALAÇÃO | INES - INSTALAÇÕES ESPECIAIS | UN | 4,0 | 20,60 | 82,40 | 0,00 | 99,85
CP.00001159 | Próprio | DEMARCAÇÃO DE SINALIZAÇÃO EM VAGAS (PCD) COM PINTURA ACRILICA - FORNECIMENTO E EXECUÇÃO | PINT - PINTURAS | UN | 2,0 | 40,13 | 80,26 | 0,00 | 99,86
CP.00001079 | Próprio | MANILHA SAPATILHA EM AÇO GALVANIZADO - FORNECIMENTO E INSTALAÇÃO | INEL - INSTALAÇÃO ELÉTRICA/ELETRIFICAÇÃO E ILUMINAÇÃO EXTERNA | UN | 3,0 | 26,67 | 80,01 | 0,00 | 99,86
92892 | SINAPI | UNIÃO, EM FERRO GALVANIZADO, DN 25 (1"), CONEXÃO ROSQUEADA, INSTALADO EM REDE DE ALIMENTAÇÃO PARA HIDRANTE - FORNECIMENTO E INSTALAÇÃO. AF_12/2015 | INHI - INSTALAÇÕES HIDROS SANITÁRIAS | UN | 2,0 | 39,15 | 78,30 | 0,00 | 99,86
92382 | SINAPI | JOELHO 90 GRAUS, EM FERRO GALVANIZADO, DN 25 (1"), CONEXÃO ROSQUEADA, INSTALADO EM REDE DE ALIMENTAÇÃO PARA HIDRANTE - FORNECIMENTO E INSTALAÇÃO. AF_12/2015 | INHI - INSTALAÇÕES HIDROS SANITÁRIAS | UN | 2,0 | 39,10 | 78,20 | 0,00 | 99,86
CP.00000379 | Próprio | TÊ DE REDUÇÃO, PVC, SOLDÁVEL, DN 50MM X 40MM, INSTALADO EM RAMAL DE DISTRIBUIÇÃO DE ÁGUA - FORNECIMENTO E INSTALAÇÃO. AF_12/2014 | INHI - INSTALAÇÕES HIDROS SANITÁRIAS | UN | 3,0 | 25,91 | 77,73 | 0,00 | 99,87
CP.00001096 | Próprio | CURVA DE INVERSÃO PARA ELETROCALHA DE 300X50 MM - FORNECIMENTO E INSTALAÇÃO | INES - INSTALAÇÕES ESPECIAIS | UN | 2,0 | 38,63 | 77,26 | 0,00 | 99,87
99629 | SINAPI | VÁLVULA DE RETENÇÃO VERTICAL, DE BRONZE, ROSCÁVEL, 1" - FORNECIMENTO E INSTALAÇÃO. AF_01/2019 | INHI - INSTALAÇÕES HIDROS SANITÁRIAS | UN | 1,0 | 76,28 | 76,28 | 0,00 | 99,87
88484 | SINAPI | APLICAÇÃO DE FUNDO SELADOR ACRÍLICO EM TETO, UMA DEMÃO. AF_06/2014 | PINT - PINTURAS | m² | 30,84 | 2,42 | 74,63 | 0,00 | 99,87
CP.00001857 | Próprio | LIMPEZA DE BACIA SANITÁRIA, BIDÊ OU MICTÓRIO EM LOUÇA, INCLUSIVE METAIS CORRESPONDENTES. AF_04/2019* | SEDI - SERVIÇOS DIVERSOS | UN | 26,0 | 2,86 | 74,36 | 0,00 | 99,88
89406 | SINAPI | CURVA 90 GRAUS, PVC, SOLDÁVEL, DN 20MM, INSTALADO EM RAMAL DE DISTRIBUIÇÃO DE ÁGUA - FORNECIMENTO E INSTALAÇÃO. AF_12/2014 | INHI - INSTALAÇÕES HIDROS SANITÁRIAS | UN | 14,0 | 5,31 | 74,34 | 0,00 | 99,88
89752 | SINAPI | LUVA SIMPLES, PVC, SERIE NORMAL, ESGOTO PREDIAL, DN 40 MM, JUNTA SOLDÁVEL, FORNECIDO E INSTALADO EM RAMAL DE DESCARGA OU RAMAL DE ESGOTO SANITÁRIO. AF_12/2014 | INHI - INSTALAÇÕES HIDROS SANITÁRIAS | UN | 15,0 | 4,74 | 71,10 | 0,00 | 99,88
94495 | SINAPI | REGISTRO DE GAVETA BRUTO, LATÃO, ROSCÁVEL, 1, INSTALADO EM RESERVAÇÃO DE ÁGUA DE EDIFICAÇÃO QUE POSSUA RESERVATÓRIO DE FIBRA/FIBROCIMENTO  FORNECIMENTO E INSTALAÇÃO. AF_06/2016 | INHI - INSTALAÇÕES HIDROS SANITÁRIAS | UN | 1,0 | 70,59 | 70,59 | 0,00 | 99,88
73767/002 | SINAPI | ALCA PRE-FORMADA DISTRIBUIÇÃO EM ACO RECOBERTO COM ALUMINIO PARA CABO 25MM2, ENCAPADO. FORNECIMENTO E INSTALAÇÃO. | INEL - INSTALAÇÃO ELÉTRICA/ELETRIFICAÇÃO E ILUMINAÇÃO EXTERNA | UN | 6,0 | 11,70 | 70,20 | 0,00 | 99,88
89798 | SINAPI | TUBO PVC, SERIE NORMAL, ESGOTO PREDIAL, DN 50 MM, FORNECIDO E INSTALADO EM PRUMADA DE ESGOTO SANITÁRIO OU VENTILAÇÃO. AF_12/2014 | INHI - INSTALAÇÕES HIDROS SANITÁRIAS | M | 9,0 | 7,75 | 69,75 | 0,00 | 99,89
CP.00000404 | Próprio | REDUÇÃO EXCÊNTRICA, PVC, SERIE NORMAL, ESGOTO PREDIAL, DN 75 X 50 MM, JUNTA ELÁSTICA, FORNECIDO E INSTALADO EM RAMAL DE DESCARGA OU RAMAL DE ESGOTO SANITÁRIO. AF_12/2014 | INHI - INSTALAÇÕES HIDROS SANITÁRIAS | UN | 7,0 | 9,95 | 69,65 | 0,00 | 99,89
95759 | SINAPI | LUVA DE EMENDA PARA ELETRODUTO, AÇO GALVANIZADO, DN 32 MM (1 1/4''), APARENTE, INSTALADA EM PAREDE - FORNECIMENTO E INSTALAÇÃO. AF_11/2016_P | INEL - INSTALAÇÃO ELÉTRICA/ELETRIFICAÇÃO E ILUMINAÇÃO EXTERNA | UN | 6,0 | 11,49 | 68,94 | 0,00 | 99,89
89445 | SINAPI | TÊ DE REDUÇÃO, PVC, SOLDÁVEL, DN 32MM X 25MM, INSTALADO EM RAMAL DE DISTRIBUIÇÃO DE ÁGUA - FORNECIMENTO E INSTALAÇÃO. AF_12/2014 | INHI - INSTALAÇÕES HIDROS SANITÁRIAS | UN | 6,0 | 11,44 | 68,64 | 0,00 | 99,89
CP.00000366 | Próprio | ADAPTADOR CURTO COM BOLSA E ROSCA PARA REGISTRO, PVC, SOLDÁVEL, DN 40MM X 1.1/4, INSTALADO EM RAMAL DE DISTRIBUIÇÃO DE ÁGUA - FORNECIMENTO E INSTALAÇÃO. AF_12/2014 | INHI - INSTALAÇÕES HIDROS SANITÁRIAS | UN | 10,0 | 6,86 | 68,60 | 0,00 | 99,89
91893 | SINAPI | CURVA 90 GRAUS PARA ELETRODUTO, PVC, ROSCÁVEL, DN 32 MM (1"), PARA CIRCUITOS TERMINAIS, INSTALADA EM FORRO - FORNECIMENTO E INSTALAÇÃO. AF_12/2015 | INEL - INSTALAÇÃO ELÉTRICA/ELETRIFICAÇÃO E ILUMINAÇÃO EXTERNA | UN | 6,0 | 11,40 | 68,40 | 0,00 | 99,90
89819 | SINAPI | LUVA DE CORRER, PVC, SERIE NORMAL, ESGOTO PREDIAL, DN 75 MM, JUNTA ELÁSTICA, FORNECIDO E INSTALADO EM PRUMADA DE ESGOTO SANITÁRIO OU VENTILAÇÃO. AF_12/2014 | INHI - INSTALAÇÕES HIDROS SANITÁRIAS | UN | 6,0 | 11,29 | 67,74 | 0,00 | 99,90
89599 | SINAPI | LUVA SIMPLES, PVC, SERIE R, ÁGUA PLUVIAL, DN 75 MM, JUNTA ELÁSTICA, FORNECIDO E INSTALADO EM CONDUTORES VERTICAIS DE ÁGUAS PLUVIAIS. AF_12/2014 | INHI - INSTALAÇÕES HIDROS SANITÁRIAS | UN | 6,0 | 11,22 | 67,32 | 0,00 | 99,90
CP.00000280 | Próprio | ÍCONE DE IDENTIFICAÇÃO PARA PONTO DE LÓGICA, FORNECIMENTO E INSTALAÇÃO | INES - INSTALAÇÕES ESPECIAIS | UN | 187,0 | 0,36 | 67,32 | 0,00 | 99,90
93020 | SINAPI | CURVA 90 GRAUS PARA ELETRODUTO, PVC, ROSCÁVEL, DN 60 MM (2") - FORNECIMENTO E INSTALAÇÃO. AF_12/2015 | INEL - INSTALAÇÃO ELÉTRICA/ELETRIFICAÇÃO E ILUMINAÇÃO EXTERNA | UN | 3,0 | 22,11 | 66,33 | 0,00 | 99,91
CP.00000441 | Próprio | TE, PVC, SOLDÁVEL, DN 50MM, INSTALADO EM DRENO DE AR-CONDICIONADO - FORNECIMENTO E INSTALAÇÃO. AF_12/2014 | INHI - INSTALAÇÕES HIDROS SANITÁRIAS | UN | 5,0 | 13,24 | 66,20 | 0,00 | 99,91
CP.00000623 | Próprio | RALO DE FERRO FUNDIDO, TIPO HEMISFÉRICO, D=65MM PARA LAJES, CALHAS - FORNECIMENTO E INSTALACAO | INHI - INSTALAÇÕES HIDROS SANITÁRIAS | UN | 2,0 | 32,53 | 65,06 | 0,00 | 99,91
89565 | SINAPI | JUNÇÃO SIMPLES, PVC, SERIE R, ÁGUA PLUVIAL, DN 75 X 75 MM, JUNTA ELÁSTICA, FORNECIDO E INSTALADO EM RAMAL DE ENCAMINHAMENTO. AF_12/2014 | INHI - INSTALAÇÕES HIDROS SANITÁRIAS | UN | 2,0 | 32,37 | 64,74 | 0,00 | 99,91
89558 | SINAPI | LUVA, PVC, SOLDÁVEL, DN 40MM, INSTALADO EM PRUMADA DE ÁGUA - FORNECIMENTO E INSTALAÇÃO. AF_12/2014 | INHI - INSTALAÇÕES HIDROS SANITÁRIAS | UN | 10,0 | 6,26 | 62,60 | 0,00 | 99,91
91188 | SINAPI | CHUMBAMENTO PONTUAL DE ABERTURA EM LAJE COM PASSAGEM DE 1 TUBO DE DIAMETRO EQUIVALENTE IGUAL À 50 MM. AF_05/2015 | INHI - INSTALAÇÕES HIDROS SANITÁRIAS | UN | 10,0 | 5,91 | 59,10 | 0,00 | 99,92
89380 | SINAPI | LUVA DE REDUÇÃO, PVC, SOLDÁVEL, DN 32MM X 25MM, INSTALADO EM RAMAL OU SUB-RAMAL DE ÁGUA - FORNECIMENTO E INSTALAÇÃO. AF_12/2014 | INHI - INSTALAÇÕES HIDROS SANITÁRIAS | UN | 8,0 | 7,30 | 58,40 | 0,00 | 99,92
CP.00000455 | Próprio | PINTURA DUAS DEMÃOS ESMALTE FACE APARENTE DE TUBULAÇÃO Ø 1.1/4" - FORNECIMENTO E EXECUÇÃO | INHI - INSTALAÇÕES HIDROS SANITÁRIAS | M | 6,0 | 9,66 | 57,96 | 0,00 | 99,92
97039 | SINAPI | FECHAMENTO REMOVÍVEL DE VÃO DE PORTAS, EM MADEIRA (VÃO DO ELEVADOR)  1 MONTAGEM EM OBRA. AF_11/2017 | SEDI - SERVIÇOS DIVERSOS | m² | 1,89 | 30,45 | 57,55 | 0,00 | 99,92
CP.00000402 | Próprio | TE, PVC, SERIE NORMAL, ESGOTO PREDIAL, DN 100 X 75 MM, JUNTA ELÁSTICA, FORNECIDO E INSTALADO EM RAMAL DE DESCARGA OU RAMAL DE ESGOTO SANITÁRIO. AF_12/2014 | INHI - INSTALAÇÕES HIDROS SANITÁRIAS | UN | 2,0 | 28,66 | 57,32 | 0,00 | 99,92
89386 | SINAPI | LUVA, PVC, SOLDÁVEL, DN 32MM, INSTALADO EM RAMAL OU SUB-RAMAL DE ÁGUA - FORNECIMENTO E INSTALAÇÃO. AF_12/2014 | INHI - INSTALAÇÕES HIDROS SANITÁRIAS | UN | 8,0 | 7,15 | 57,20 | 0,00 | 99,92
89743 | SINAPI | CURVA LONGA 90 GRAUS, PVC, SERIE NORMAL, ESGOTO PREDIAL, DN 75 MM, JUNTA ELÁSTICA, FORNECIDO E INSTALADO EM RAMAL DE DESCARGA OU RAMAL DE ESGOTO SANITÁRIO. AF_12/2014 | INHI - INSTALAÇÕES HIDROS SANITÁRIAS | UN | 2,0 | 28,26 | 56,52 | 0,00 | 99,93
92370 | SINAPI | LUVA, EM FERRO GALVANIZADO, DN 25 (1"), CONEXÃO ROSQUEADA, INSTALADO EM REDE DE ALIMENTAÇÃO PARA HIDRANTE - FORNECIMENTO E INSTALAÇÃO. AF_12/2015 | INHI - INSTALAÇÕES HIDROS SANITÁRIAS | UN | 2,0 | 27,86 | 55,72 | 0,00 | 99,93
CP.00000871 | Próprio | JUNÇÃO INVERTIDA, PVC, SERIE NORMAL, ESGOTO PREDIAL, DN 75 X 75 MM, JUNTA ELÁSTICA, FORNECIDO E INSTALADO EM RAMAL DE DESCARGA OU RAMAL DE ESGOTO SANITÁRIO. AF_12/2014 | INHI - INSTALAÇÕES HIDROS SANITÁRIAS | UN | 2,0 | 27,54 | 55,08 | 0,00 | 99,93
89746 | SINAPI | JOELHO 45 GRAUS, PVC, SERIE NORMAL, ESGOTO PREDIAL, DN 100 MM, JUNTA ELÁSTICA, FORNECIDO E INSTALADO EM RAMAL DE DESCARGA OU RAMAL DE ESGOTO SANITÁRIO. AF_12/2014 | INHI - INSTALAÇÕES HIDROS SANITÁRIAS | UN | 3,0 | 18,21 | 54,63 | 0,00 | 99,93
CP.00000278 | Próprio | ANILHAS PARA IDENTIFICAÇÃO DE CABOS DE REDE - FORNECIMENTO E INSTALAÇÃO | INEL - INSTALAÇÃO ELÉTRICA/ELETRIFICAÇÃO E ILUMINAÇÃO EXTERNA | UN | 66,0 | 0,82 | 54,12 | 0,00 | 99,93
92979 | SINAPI | CABO DE COBRE FLEXÍVEL ISOLADO, 10 MM², ANTI-CHAMA 450/750 V, PARA DISTRIBUIÇÃO - FORNECIMENTO E INSTALAÇÃO. AF_12/2015 | INEL - INSTALAÇÃO ELÉTRICA/ELETRIFICAÇÃO E ILUMINAÇÃO EXTERNA | M | 10,0 | 5,41 | 54,10 | 0,00 | 99,93
92369 | SINAPI | NIPLE, EM FERRO GALVANIZADO, DN 25 (1"), CONEXÃO ROSQUEADA, INSTALADO EM REDE DE ALIMENTAÇÃO PARA HIDRANTE - FORNECIMENTO E INSTALAÇÃO. AF_12/2015 | INHI - INSTALAÇÕES HIDROS SANITÁRIAS | UN | 2,0 | 26,81 | 53,62 | 0,00 | 99,94
CP.00000343 | Próprio | JOELHO 90 GRAUS, PVC, SOLDÁVEL, DN 50MM, INSTALADO EM RAMAL DE DISTRIBUIÇÃO DE ÁGUA - FORNECIMENTO E INSTALAÇÃO. AF_12/2014 | INHI - INSTALAÇÕES HIDROS SANITÁRIAS | UN | 5,0 | 10,63 | 53,15 | 0,00 | 99,94
89732 | SINAPI | JOELHO 45 GRAUS, PVC, SERIE NORMAL, ESGOTO PREDIAL, DN 50 MM, JUNTA ELÁSTICA, FORNECIDO E INSTALADO EM RAMAL DE DESCARGA OU RAMAL DE ESGOTO SANITÁRIO. AF_12/2014 | INHI - INSTALAÇÕES HIDROS SANITÁRIAS | UN | 6,0 | 8,83 | 52,98 | 0,00 | 99,94
89429 | SINAPI | ADAPTADOR CURTO COM BOLSA E ROSCA PARA REGISTRO, PVC, SOLDÁVEL, DN 25MM X 3/4, INSTALADO EM RAMAL DE DISTRIBUIÇÃO DE ÁGUA - FORNECIMENTO E INSTALAÇÃO. AF_12/2014 | INHI - INSTALAÇÕES HIDROS SANITÁRIAS | UN | 14,0 | 3,76 | 52,64 | 0,00 | 99,94
CP.00000448 | Próprio | RALO DE FERRO FUNDIDO, TIPO ABACAXI, D=150MM PARA LAJES, CALHAS - FORNECIMENTO E INSTALACAO | INHI - INSTALAÇÕES HIDROS SANITÁRIAS | UN | 1,0 | 49,28 | 49,28 | 0,00 | 99,94
92931 | SINAPI | LUVA DE REDUÇÃO, EM FERRO GALVANIZADO, 2" X 1 1/2", CONEXÃO ROSQUEADA, INSTALADO EM REDE DE ALIMENTAÇÃO PARA HIDRANTE - FORNECIMENTO E INSTALAÇÃO. AF_12/2015 | INHI - INSTALAÇÕES HIDROS SANITÁRIAS | UN | 1,0 | 48,91 | 48,91 | 0,00 | 99,94
89823 | SINAPI | LUVA DE CORRER, PVC, SERIE NORMAL, ESGOTO PREDIAL, DN 100 MM, JUNTA ELÁSTICA, FORNECIDO E INSTALADO EM PRUMADA DE ESGOTO SANITÁRIO OU VENTILAÇÃO. AF_12/2014 | INHI - INSTALAÇÕES HIDROS SANITÁRIAS | UN | 3,0 | 16,17 | 48,51 | 0,00 | 99,95
CP.00000443 | Próprio | TE, PVC, SOLDÁVEL, DN 75MM, INSTALADO EM DRENO DE AR-CONDICIONADO - FORNECIMENTO E INSTALAÇÃO. AF_12/2014 | INHI - INSTALAÇÕES HIDROS SANITÁRIAS | UN | 1,0 | 47,89 | 47,89 | 0,00 | 99,95
89785 | SINAPI | JUNÇÃO SIMPLES, PVC, SERIE NORMAL, ESGOTO PREDIAL, DN 50 X 50 MM, JUNTA ELÁSTICA, FORNECIDO E INSTALADO EM RAMAL DE DESCARGA OU RAMAL DE ESGOTO SANITÁRIO. AF_12/2014 | INHI - INSTALAÇÕES HIDROS SANITÁRIAS | UN | 3,0 | 15,49 | 46,47 | 0,00 | 99,95
CP.00001099 | Próprio | CONECTOR BOX RETO EM ALUMÍNIO, PARA ELETRODUTO DE 60MM (2") - FORNECIMENTO E INSTALAÇÃO | INEL - INSTALAÇÃO ELÉTRICA/ELETRIFICAÇÃO E ILUMINAÇÃO EXTERNA | UN | 3,0 | 15,30 | 45,90 | 0,00 | 99,95
97644 | SINAPI | REMOÇÃO DE PORTAS, DE FORMA MANUAL, SEM REAPROVEITAMENTO. AF_12/2017 | SERP - SERVIÇOS PRELIMINARES | m² | 6,3 | 7,26 | 45,73 | 0,00 | 99,95
CP.00000593 | Próprio | PINTURA DUAS DEMÃOS ESMALTE FACE APARENTE DE TUBULAÇÃO Ø 1/2" - FORNECIMENTO E EXECUÇÃO | INHI - INSTALAÇÕES HIDROS SANITÁRIAS | M | 9,0 | 4,92 | 44,28 | 0,00 | 99,95
CP.00000488 | Próprio | PINTURA DUAS DEMÃOS ESMALTE FACE APARENTE DE TUBULAÇÃO Ø 1" - FORNECIMENTO E EXECUÇÃO | INHI - INSTALAÇÕES HIDROS SANITÁRIAS | M | 6,0 | 7,29 | 43,74 | 0,00 | 99,95
89556 | SINAPI | LUVA DE CORRER, PVC, SERIE R, ÁGUA PLUVIAL, DN 100 MM, JUNTA ELÁSTICA, FORNECIDO E INSTALADO EM RAMAL DE ENCAMINHAMENTO. AF_12/2014 | INHI - INSTALAÇÕES HIDROS SANITÁRIAS | UN | 2,0 | 21,81 | 43,62 | 0,00 | 99,96
CP.00000446 | Próprio | REDUÇÃO, PVC, SOLDÁVEL, DN 75X50MM, INSTALADO EM DRENO DE AR-CONDICIONADO - FORNECIMENTO E INSTALAÇÃO. AF_12/2014 | INHI - INSTALAÇÕES HIDROS SANITÁRIAS | UN | 3,0 | 14,50 | 43,50 | 0,00 | 99,96
91896 | SINAPI | CURVA 90 GRAUS PARA ELETRODUTO, PVC, ROSCÁVEL, DN 40 MM (1 1/4"), PARA CIRCUITOS TERMINAIS, INSTALADA EM FORRO - FORNECIMENTO E INSTALAÇÃO. AF_12/2015 | INEL - INSTALAÇÃO ELÉTRICA/ELETRIFICAÇÃO E ILUMINAÇÃO EXTERNA | UN | 3,0 | 14,05 | 42,15 | 0,00 | 99,96
CP.00000354 | Próprio | LUVA, PVC, SOLDÁVEL, DN 50MM, INSTALADO EM RAMAL DE DISTRIBUIÇÃO DE ÁGUA - FORNECIMENTO E INSTALAÇÃO. AF_12/2014 | INHI - INSTALAÇÕES HIDROS SANITÁRIAS | UN | 5,0 | 8,31 | 41,55 | 0,00 | 99,96
CP.00000846 | Próprio | BARRA DE TERRA PARA DG DE TELEFONIA COM ISOLADORES E ACESSÓRIOS DE FIXAÇÃO | INEL - INSTALAÇÃO ELÉTRICA/ELETRIFICAÇÃO E ILUMINAÇÃO EXTERNA | UN | 2,0 | 20,76 | 41,52 | 0,00 | 99,96
89431 | SINAPI | LUVA, PVC, SOLDÁVEL, DN 32MM, INSTALADO EM RAMAL DE DISTRIBUIÇÃO DE ÁGUA - FORNECIMENTO E INSTALAÇÃO. AF_12/2014 | INHI - INSTALAÇÕES HIDROS SANITÁRIAS | UN | 8,0 | 5,15 | 41,20 | 0,00 | 99,96
89433 | SINAPI | LUVA DE REDUÇÃO, PVC, SOLDÁVEL, DN 40MM X 32MM, INSTALADO EM RAMAL DE DISTRIBUIÇÃO DE ÁGUA - FORNECIMENTO E INSTALAÇÃO. AF_12/2014 | INHI - INSTALAÇÕES HIDROS SANITÁRIAS | UN | 6,0 | 6,85 | 41,10 | 0,00 | 99,96
89404 | SINAPI | JOELHO 90 GRAUS, PVC, SOLDÁVEL, DN 20MM, INSTALADO EM RAMAL DE DISTRIBUIÇÃO DE ÁGUA - FORNECIMENTO E INSTALAÇÃO. AF_12/2014 | INHI - INSTALAÇÕES HIDROS SANITÁRIAS | UN | 10,0 | 4,07 | 40,70 | 0,00 | 99,96
89438 | SINAPI | TE, PVC, SOLDÁVEL, DN 20MM, INSTALADO EM RAMAL DE DISTRIBUIÇÃO DE ÁGUA - FORNECIMENTO E INSTALAÇÃO. AF_12/2014 | INHI - INSTALAÇÕES HIDROS SANITÁRIAS | UN | 7,0 | 5,71 | 39,97 | 0,00 | 99,97
89426 | SINAPI | LUVA DE REDUÇÃO, PVC, SOLDÁVEL, DN 32MM X 25MM, INSTALADO EM RAMAL DE DISTRIBUIÇÃO DE ÁGUA - FORNECIMENTO E INSTALAÇÃO. AF_12/2014 | INHI - INSTALAÇÕES HIDROS SANITÁRIAS | UN | 7,0 | 5,63 | 39,41 | 0,00 | 99,97
CP.00001095 | Próprio | CURVA HORIZONTAL 90° PARA ELETROCALHA DE 300X50 MM - FORNECIMENTO E INSTALAÇÃO | INEL - INSTALAÇÃO ELÉTRICA/ELETRIFICAÇÃO E ILUMINAÇÃO EXTERNA | UN | 1,0 | 38,63 | 38,63 | 0,00 | 99,97
89409 | SINAPI | JOELHO 45 GRAUS, PVC, SOLDÁVEL, DN 25MM, INSTALADO EM RAMAL DE DISTRIBUIÇÃO DE ÁGUA - FORNECIMENTO E INSTALAÇÃO. AF_12/2014 | INHI - INSTALAÇÕES HIDROS SANITÁRIAS | UN | 7,0 | 5,40 | 37,80 | 0,00 | 99,97
CP.00001850 | Próprio | CONECTOR DE PARAFUSO FENDIDO EM LIGA DE COBRE COM SEPARADOR DE CABOS PARA CABO 50 MM2 - FORNECIMENTO E INSTALACAO | INEL - INSTALAÇÃO ELÉTRICA/ELETRIFICAÇÃO E ILUMINAÇÃO EXTERNA | UN | 4,0 | 9,34 | 37,36 | 0,00 | 99,97
89518 | SINAPI | JOELHO 90 GRAUS, PVC, SERIE R, ÁGUA PLUVIAL, DN 50 MM, JUNTA ELÁSTICA, FORNECIDO E INSTALADO EM RAMAL DE ENCAMINHAMENTO. AF_12/2014 | INHI - INSTALAÇÕES HIDROS SANITÁRIAS | UN | 4,0 | 9,26 | 37,04 | 0,00 | 99,97
CP.00000538 | Próprio | LUVA DE EMENDA PARA ELETRODUTO, AÇO GALVANIZADO, DN 20 MM (3/4''), EMBUTIDO, INSTALADA EM PAREDE - FORNECIMENTO E INSTALAÇÃO. AF_11/2016_P | INEL - INSTALAÇÃO ELÉTRICA/ELETRIFICAÇÃO E ILUMINAÇÃO EXTERNA | UN | 4,0 | 8,51 | 34,04 | 0,00 | 99,97
CP.00001158 | Próprio | DEMARCAÇÃO DE SINALIZAÇÃO EM VAGAS (IDOSO) COM PINTURA ACRILICA - FORNECIMENTO E EXECUÇÃO | PINT - PINTURAS | UN | 2,0 | 16,89 | 33,78 | 0,00 | 99,97
CP.00000376 | Próprio | TÊ DE REDUÇÃO, PVC, SOLDÁVEL, DN 40MM X 32MM, INSTALADO EM RAMAL DE DISTRIBUIÇÃO DE ÁGUA - FORNECIMENTO E INSTALAÇÃO. AF_12/2014 | INHI - INSTALAÇÕES HIDROS SANITÁRIAS | UN | 2,0 | 16,70 | 33,40 | 0,00 | 99,98
CP.00001082 | Próprio | GANCHO DE SUSPENSÃO OLHAL - FORNECIMENTO | INEL - INSTALAÇÃO ELÉTRICA/ELETRIFICAÇÃO E ILUMINAÇÃO EXTERNA | UN | 3,0 | 10,64 | 31,92 | 0,00 | 99,98
CP.00000118 | Próprio | RELE FOTOELETRICO P/ COMANDO DE ILUMINACAO LETREIRO 127V/500W - FORNECIMENTO E INSTALACAO | INEL - INSTALAÇÃO ELÉTRICA/ELETRIFICAÇÃO E ILUMINAÇÃO EXTERNA | UN | 1,0 | 30,86 | 30,86 | 0,00 | 99,98
CP.00001094 | Próprio | REDUÇÃO CONCENTRICA PARA ELETROCALHA DE 300X50 MM PARA 150X50 MM - FORNECIMENTO E INSTALAÇÃO | INEL - INSTALAÇÃO ELÉTRICA/ELETRIFICAÇÃO E ILUMINAÇÃO EXTERNA | UN | 1,0 | 30,48 | 30,48 | 0,00 | 99,98
CP.00000972 | Próprio | TUBO, PVC, SOLDÁVEL, DN 20MM, INSTALADO EM PRUMADA DE ÁGUA - FORNECIMENTO E INSTALAÇÃO. AF_12/2014 | INHI - INSTALAÇÕES HIDROS SANITÁRIAS | M | 12,0 | 2,53 | 30,36 | 0,00 | 99,98
CP.00000369 | Próprio | TE, PVC, SOLDÁVEL, DN 40MM, INSTALADO EM RAMAL DE DISTRIBUIÇÃO DE ÁGUA - FORNECIMENTO E INSTALAÇÃO. AF_12/2014 | INHI - INSTALAÇÕES HIDROS SANITÁRIAS | UN | 2,0 | 14,72 | 29,44 | 0,00 | 99,98
CP.00001098 | Próprio | CONECTOR BOX RETO EM ALUMÍNIO, PARA ELETRODUTO DE 40MM (1.1/4") - FORNECIMENTO E INSTALAÇÃO | INEL - INSTALAÇÃO ELÉTRICA/ELETRIFICAÇÃO E ILUMINAÇÃO EXTERNA | UN | 3,0 | 9,55 | 28,65 | 0,00 | 99,98
89391 | SINAPI | ADAPTADOR CURTO COM BOLSA E ROSCA PARA REGISTRO, PVC, SOLDÁVEL, DN 32MM X 1, INSTALADO EM RAMAL OU SUB-RAMAL DE ÁGUA - FORNECIMENTO E INSTALAÇÃO. AF_12/2014 | INHI - INSTALAÇÕES HIDROS SANITÁRIAS | UN | 4,0 | 7,08 | 28,32 | 0,00 | 99,98
92918 | SINAPI | LUVA DE REDUÇÃO, EM FERRO GALVANIZADO, 1" X 1/2", CONEXÃO ROSQUEADA, INSTALADO EM REDE DE ALIMENTAÇÃO PARA HIDRANTE - FORNECIMENTO E INSTALAÇÃO. AF_12/2015 | INHI - INSTALAÇÕES HIDROS SANITÁRIAS | UN | 1,0 | 27,77 | 27,77 | 0,00 | 99,98
89413 | SINAPI | JOELHO 90 GRAUS, PVC, SOLDÁVEL, DN 32MM, INSTALADO EM RAMAL DE DISTRIBUIÇÃO DE ÁGUA - FORNECIMENTO E INSTALAÇÃO. AF_12/2014 | INHI - INSTALAÇÕES HIDROS SANITÁRIAS | UN | 4,0 | 6,79 | 27,16 | 0,00 | 99,98
89814 | SINAPI | LUVA DE CORRER, PVC, SERIE NORMAL, ESGOTO PREDIAL, DN 50 MM, JUNTA ELÁSTICA, FORNECIDO E INSTALADO EM PRUMADA DE ESGOTO SANITÁRIO OU VENTILAÇÃO. AF_12/2014 | INHI - INSTALAÇÕES HIDROS SANITÁRIAS | UN | 3,0 | 8,79 | 26,37 | 0,00 | 99,98
CP.00001081 | Próprio | OLHAL PARA PARAFUSO F 28 X 17,5 (5.000DAN) OU 16MM2 - FORNECIMENTO | INEL - INSTALAÇÃO ELÉTRICA/ELETRIFICAÇÃO E ILUMINAÇÃO EXTERNA | UN | 3,0 | 8,70 | 26,10 | 0,00 | 99,99
89410 | SINAPI | CURVA 90 GRAUS, PVC, SOLDÁVEL, DN 25MM, INSTALADO EM RAMAL DE DISTRIBUIÇÃO DE ÁGUA - FORNECIMENTO E INSTALAÇÃO. AF_12/2014 | INHI - INSTALAÇÕES HIDROS SANITÁRIAS | UN | 4,0 | 6,46 | 25,84 | 0,00 | 99,99
CP.00000639 | Próprio | COBOGO DE CONCRETO (ELEMENTO VAZADO), 7X40X40CM, ASSENTADO COM ARGAMASSA TRACO 1:4 (CIMENTO E AREIA) | PARE - PAREDES/PAINEIS | m² | 0,32 | 78,30 | 25,05 | 0,00 | 99,99
CP.00001087 | Próprio | CONECTOR PARAFUSO FENDIDO SPLIT-BOLT - PARA CABO DE 95MM2 - FORNECIMENTO E INSTALACAO | INEL - INSTALAÇÃO ELÉTRICA/ELETRIFICAÇÃO E ILUMINAÇÃO EXTERNA | UN | 1,0 | 23,48 | 23,48 | 0,00 | 99,99
89726 | SINAPI | JOELHO 45 GRAUS, PVC, SERIE NORMAL, ESGOTO PREDIAL, DN 40 MM, JUNTA SOLDÁVEL, FORNECIDO E INSTALADO EM RAMAL DE DESCARGA OU RAMAL DE ESGOTO SANITÁRIO. AF_12/2014 | INHI - INSTALAÇÕES HIDROS SANITÁRIAS | UN | 4,0 | 5,84 | 23,36 | 0,00 | 99,99
89531 | SINAPI | JOELHO 45 GRAUS, PVC, SERIE R, ÁGUA PLUVIAL, DN 100 MM, JUNTA ELÁSTICA, FORNECIDO E INSTALADO EM RAMAL DE ENCAMINHAMENTO. AF_12/2014 | INHI - INSTALAÇÕES HIDROS SANITÁRIAS | UN | 1,0 | 22,10 | 22,10 | 0,00 | 99,99
CP.00000999 | Próprio | PRESILHA PARA CABO DE ALUMÍNIO SEÇÃO TRANSVERSAL 70 MM2 - FORNECIMENTO E INSTALAÇÃO | INES - INSTALAÇÕES ESPECIAIS | UN | 54,0 | 0,40 | 21,60 | 0,00 | 99,99
CP.00000729 | Próprio | CURVA HORIZONTAL 90° PARA ELETROCALHA DE 150X50 MM - FORNECIMENTO E INSTALAÇÃO | INEL - INSTALAÇÃO ELÉTRICA/ELETRIFICAÇÃO E ILUMINAÇÃO EXTERNA | UN | 1,0 | 21,43 | 21,43 | 0,00 | 99,99
CP.00000407 | Próprio | TERMINAL DE PROTECAO EM PVC PARA COLUNA DE VENTILACAO DN 75MM - FORNECIMENTO E INSTALAÇÃO | INHI - INSTALAÇÕES HIDROS SANITÁRIAS | UN | 2,0 | 10,13 | 20,26 | 0,00 | 99,99
89443 | SINAPI | TE, PVC, SOLDÁVEL, DN 32MM, INSTALADO EM RAMAL DE DISTRIBUIÇÃO DE ÁGUA - FORNECIMENTO E INSTALAÇÃO. AF_12/2014 | INHI - INSTALAÇÕES HIDROS SANITÁRIAS | UN | 2,0 | 10,10 | 20,20 | 0,00 | 99,99
92785 | SINAPI | ARMAÇÃO DE LAJE DE UMA ESTRUTURA CONVENCIONAL DE CONCRETO ARMADO EM UMA EDIFICAÇÃO TÉRREA OU SOBRADO UTILIZANDO AÇO CA-50 DE 6,3 MM - MONTAGEM. AF_12/2015 | FUES - FUNDAÇÕES E ESTRUTURAS | KG | 2,0 | 9,44 | 18,88 | 0,00 | 99,99
CP.00000734 | Próprio | REDUÇÃO CONCENTRICA PARA ELETROCALHA DE 150X50 MM PARA 100X50 MM - FORNECIMENTO E INSTALAÇÃO | INEL - INSTALAÇÃO ELÉTRICA/ELETRIFICAÇÃO E ILUMINAÇÃO EXTERNA | UN | 1,0 | 18,50 | 18,50 | 0,00 | 99,99
94795 | SINAPI | TORNEIRA DE BOIA, ROSCÁVEL, 1/2 , FORNECIDA E INSTALADA EM RESERVAÇÃO DE ÁGUA. AF_06/2016 | INHI - INSTALAÇÕES HIDROS SANITÁRIAS | UN | 1,0 | 17,69 | 17,69 | 0,00 | 99,99
CP.00000723 | Próprio | CURVA HORIZONTAL 90° PARA ELETROCALHA DE 100X50 MM - FORNECIMENTO E INSTALAÇÃO | INEL - INSTALAÇÃO ELÉTRICA/ELETRIFICAÇÃO E ILUMINAÇÃO EXTERNA | UN | 1,0 | 17,28 | 17,28 | 0,00 | 99,99
89405 | SINAPI | JOELHO 45 GRAUS, PVC, SOLDÁVEL, DN 20MM, INSTALADO EM RAMAL DE DISTRIBUIÇÃO DE ÁGUA - FORNECIMENTO E INSTALAÇÃO. AF_12/2014 | INHI - INSTALAÇÕES HIDROS SANITÁRIAS | UN | 4,0 | 4,31 | 17,24 | 0,00 | 99,99
CP.00000370 | Próprio | TE, PVC, SOLDÁVEL, DN 50MM, INSTALADO EM RAMAL DE DISTRIBUIÇÃO DE ÁGUA - FORNECIMENTO E INSTALAÇÃO. AF_12/2014 | INHI - INSTALAÇÕES HIDROS SANITÁRIAS | UN | 1,0 | 16,74 | 16,74 | 0,00 | 99,99
89520 | SINAPI | JOELHO 45 GRAUS, PVC, SERIE R, ÁGUA PLUVIAL, DN 50 MM, JUNTA ELÁSTICA, FORNECIDO E INSTALADO EM RAMAL DE ENCAMINHAMENTO. AF_12/2014 | INHI - INSTALAÇÕES HIDROS SANITÁRIAS | UN | 2,0 | 8,28 | 16,56 | 0,00 | 100,00
89414 | SINAPI | JOELHO 45 GRAUS, PVC, SOLDÁVEL, DN 32MM, INSTALADO EM RAMAL DE DISTRIBUIÇÃO DE ÁGUA - FORNECIMENTO E INSTALAÇÃO. AF_12/2014 | INHI - INSTALAÇÕES HIDROS SANITÁRIAS | UN | 2,0 | 8,23 | 16,46 | 0,00 | 100,00
90454 | SINAPI | PASSANTE TIPO TUBO DE DIÂMETRO MAIORES QUE 40 MM E MENORES OU IGUAIS A 75 MM, FIXADO EM LAJE. AF_05/2015 | INHI - INSTALAÇÕES HIDROS SANITÁRIAS | UN | 4,0 | 3,75 | 15,00 | 0,00 | 100,00
89739 | SINAPI | JOELHO 45 GRAUS, PVC, SERIE NORMAL, ESGOTO PREDIAL, DN 75 MM, JUNTA ELÁSTICA, FORNECIDO E INSTALADO EM RAMAL DE DESCARGA OU RAMAL DE ESGOTO SANITÁRIO. AF_12/2014 | INHI - INSTALAÇÕES HIDROS SANITÁRIAS | UN | 1,0 | 14,48 | 14,48 | 0,00 | 100,00
89419 | SINAPI | LUVA DE REDUÇÃO, PVC, SOLDÁVEL, DN 25MM X 20MM, INSTALADO EM RAMAL DE DISTRIBUIÇÃO DE ÁGUA - FORNECIMENTO E INSTALAÇÃO. AF_12/2014 | INHI - INSTALAÇÕES HIDROS SANITÁRIAS | UN | 4,0 | 3,57 | 14,28 | 0,00 | 100,00
89735 | SINAPI | CURVA LONGA 90 GRAUS, PVC, SERIE NORMAL, ESGOTO PREDIAL, DN 50 MM, JUNTA ELÁSTICA, FORNECIDO E INSTALADO EM RAMAL DE DESCARGA OU RAMAL DE ESGOTO SANITÁRIO. AF_12/2014 | INHI - INSTALAÇÕES HIDROS SANITÁRIAS | UN | 1,0 | 13,17 | 13,17 | 0,00 | 100,00
CP.00001080 | Próprio | ARAME DE AÇO GALVANIZADO 12 BWG - FORNECIMENTO | FUES - FUNDAÇÕES E ESTRUTURAS | KG | 1,0 | 12,04 | 12,04 | 0,00 | 100,00
CP.00000975 | Próprio | TAMPA ANTIESPUMA PARA CAIXA SIFONADA Ø100MM - FORNECIMENTO E INSTALAÇÃO | INHI - INSTALAÇÕES HIDROS SANITÁRIAS | UN | 1,0 | 11,38 | 11,38 | 0,00 | 100,00
CP.00000973 | Próprio | LUVA, PVC, SOLDÁVEL, DN 20MM, INSTALADO EM PRUMADA DE ÁGUA - FORNECIMENTO E INSTALAÇÃO. AF_12/2014 | INHI - INSTALAÇÕES HIDROS SANITÁRIAS | UN | 5,0 | 2,15 | 10,75 | 0,00 | 100,00
CP.00000253 | Próprio | TERMINAL TIPO PINO E GARFO - PARA CABO 4,0MM2 - FORNECIMENTO | INEL - INSTALAÇÃO ELÉTRICA/ELETRIFICAÇÃO E ILUMINAÇÃO EXTERNA | UN | 15,0 | 0,57 | 8,55 | 0,00 | 100,00
CP.00000974 | Próprio | TERMINAL DE PROTECAO EM PVC PARA COLUNA DE VENTILACAO DN 50MM - FORNECIMENTO E INSTALAÇÃO | INHI - INSTALAÇÕES HIDROS SANITÁRIAS | UN | 1,0 | 7,55 | 7,55 | 0,00 | 100,00
CP.00001859 | Próprio | LIMPEZA DE PORTA INTEIRAMENTE DE VIDRO. AF_04/2019* | SEDI - SERVIÇOS DIVERSOS | m² | 4,62 | 1,35 | 6,23 | 0,00 | 100,00
CP.00001860 | Próprio | LIMPEZA DE PORTA EM AÇO/ALUMÍNIO. AF_04/2019* | SEDI - SERVIÇOS DIVERSOS | m² | 3,15 | 1,78 | 5,60 | 0,00 | 100,00
CP.00001855 | Próprio | LIMPEZA DE PIA INOX COM BANCADA DE PEDRA, INCLUSIVE METAIS CORRESPONDENTES. AF_04/2019* | SEDI - SERVIÇOS DIVERSOS | UN | 1,0 | 5,29 | 5,29 | 0,00 | 100,00
89407 | SINAPI | CURVA 45 GRAUS, PVC, SOLDÁVEL, DN 20MM, INSTALADO EM RAMAL DE DISTRIBUIÇÃO DE ÁGUA - FORNECIMENTO E INSTALAÇÃO. AF_12/2014 | INHI - INSTALAÇÕES HIDROS SANITÁRIAS | UN | 1,0 | 4,92 | 4,92 | 0,00 | 100,00
90453 | SINAPI | PASSANTE TIPO TUBO DE DIÂMETRO MENOR OU IGUAL A 40 MM, FIXADO EM LAJE. AF_05/2015 | INHI - INSTALAÇÕES HIDROS SANITÁRIAS | UN | 2,0 | 2,18 | 4,36 | 0,00 | 100,00
[5 empty] | Total sem BDI |  | 3204479.97
[5 empty] | Total do BDI |  | 644568.01
[5 empty] | Total Geral |  | 3849047.98
OBS. 1: As "Composições Próprias" usam a estrutura das que lhe servem de referência, mas mudam itens específicos (em insumos, coeficientes ou preços, ou em todos eles), para refletir o valor daquele serviço específico sempre priorizando o SINAPI.
OBS. 2: As referências das "Composições Próprias" constam na aba de Listagem Geral de Composições "LGC".
OBS. 3: Toda planilha foi calculada considerando o Truncamento em 2 casas decimais, conforme metodologia do SINAPI e padrão do TCU.

## ABCI
CURVA ABC DE INSUMOS NÃO DESONERADO
OBRA: |  | UNIDADE DEFENSORIAL DE VITÓRIA DA CONQUISTA | [6 empty] | DATA: | 2020-03-02 | REVISÃO: | 02
[9 empty] | TAXAS (L.S.): |  | HORISTA: | 114%
[11 empty] | MENSALISTA: | 70.98%
CLIENTE: |  | DEFENSORIA PÚBLICA DO ESTADO DA BAHIA | [6 empty] | BASES DE PREÇOS:
[9 empty] | SINAPI (BA): | 12/2019 | DEMAIS: | VER FOLHA DE ROSTO
LOCAL: |  | VITÓRIA DA CONQUISTA/BA
CÓDIGO | BANCO | DESCRIÇÃO | TIPO | UNIDADE | QUANT. |  | P. UNITÁRIO SEM BDI (R$) |  | P. TOTAL SEM BDI (R$) |  |  | PART. (%) | VALOR ACUMULADO SEM BDI (R$) | PART. ACUM. (%)
[5 empty] | OPERATIVA | IMPRODUTIVA | OPERATIVA | IMPRODUTIVA | OPERATIVA | IMPRODUTIVA | GERAL
00037370 | SINAPI | ALIMENTACAO - HORISTA (COLETADO CAIXA) | Outros | H | 48.234,3386750 |  | 3,67 |  | 177.020,02 |  | 177020.0229 | 5,52% | 177020.0229 | 5,52%
00004750 | SINAPI | PEDREIRO | Mão de Obra | H | 7.726,2328420 |  | 16,86 |  | 130.264,29 |  | 130264.2857 | 4,07% | 307284.3087 | 9,59%
00006111 | SINAPI | SERVENTE DE OBRAS | Mão de Obra | H | 9.993,7013992 |  | 9,97 |  | 99.637,20 |  | 99637.203 | 3,11% | 406921.5116 | 12,70%
00040811 | SINAPI | ENGENHEIRO CIVIL DE OBRA JUNIOR (MENSALISTA) | Mão de Obra | MES | 6,0415550 |  | 15.358,44 |  | 92.788,86 |  | 92788.86 | 2,90% | 499710.3716 | 15,59%
4949 | ORSE | Forro de pvc, em placas 1,25 x 0,625, cor branca ou palha, marca Medabil ou similar, inclusive estrutura de fixação (perfís) | Material | m² | 1.093,6612347 |  | 80,00 |  | 87.492,90 |  | 87492.8988 | 2,73% | 587203.2704 | 18,32%
CT.00000202 | Próprio | FORNECIMENTO E INSTALAÇÃO DE ELEVADOR SEM CASA DE MÁQUINAS, REF. OTIS GEN2 CONFORT PORTA SLIM / DO2000 OU EQUIVALENTE TÉCNICO, COM 2 PARADAS, 8 PASSAGEIROS | Equipamento para Aquisição Permanente | UN | 0,9991326 |  | 85.159,11 |  | 85.085,24 |  | 85085.243 | 2,66% | 672288.5133 | 20,98%
00034479 | SINAPI | CONCRETO USINADO BOMBEAVEL, CLASSE DE RESISTENCIA C40, COM BRITA 0 E 1, SLUMP = 100 +/- 20 MM, INCLUI SERVICO DE BOMBEAMENTO (NBR 8953) | Material | m³ | 224,9387487 |  | 353,44 |  | 79.502,35 |  | 79502.3513 | 2,48% | 751790.8647 | 23,46%
00001213 | SINAPI | CARPINTEIRO DE FORMAS | Mão de Obra | H | 4.560,9834039 |  | 16,86 |  | 76.898,18 |  | 76898.1802 | 2,40% | 828689.0449 | 25,86%
00001379 | SINAPI | CIMENTO PORTLAND COMPOSTO CP II-32 | Material | KG | 125.953,8326735 |  | 0,53 |  | 66.755,53 |  | 66755.5313 | 2,08% | 895444.5762 | 27,94%
00002436 | SINAPI | ELETRICISTA | Mão de Obra | H | 3.782,4002278 |  | 16,86 |  | 63.771,27 |  | 63771.2678 | 1,99% | 959215.844 | 29,93%
00039555 | SINAPI | AR CONDICIONADO SPLIT ON/OFF, HI-WALL (PAREDE), 12000 BTUS/H, CICLO QUENTE/FRIO, 60 HZ, CLASSIFICACAO ENERGETICA A - SELO PROCEL, GAS HFC, CONTROLE S/ FIO | Equipamento para Aquisição Permanente | UN | 30,9731106 |  | 1.607,64 |  | 49.793,61 |  | 49793.6115 | 1,55% | 1009009.4556 | 31,49%
00004783 | SINAPI | PINTOR | Mão de Obra | H | 2.848,7052471 |  | 16,86 |  | 48.029,17 |  | 48029.1705 | 1,50% | 1057038.626 | 32,99%
CT.00000013 | Próprio | PISO PORCELANATO ACETINADO BEGE (60X60)CM PEI-5 | Material | m² | 1.092,1753247 |  | 42,32 |  | 46.220,86 |  | 46220.8597 | 1,44% | 1103259.4858 | 34,43%
CT.00000235 | Próprio | LAJE PRE-MOLDADA CONVENCIONAL (EPS + VIGOTAS) PARA PISO, UNIDIRECIONAL, SOBRECARGA DE 300 KG/M2, VAO ATE 6,00 M (SEM COLOCACAO) | Material | m² | 1.035,0414256 |  | 43,43 |  | 44.951,85 |  | 44951.8491 | 1,40% | 1148211.3349 | 35,83%
00040819 | SINAPI | MESTRE DE OBRAS (MENSALISTA) | Mão de Obra | MES | 6,0619373 |  | 6.925,13 |  | 41.979,70 |  | 41979.7039 | 1,31% | 1190191.0387 | 37,14%
00039559 | SINAPI | AR CONDICIONADO SPLIT ON/OFF, CASSETE (TETO), 36000 BTUS/H, CICLO QUENTE/FRIO, 60 HZ, CLASSIFICACAO ENERGETICA A - SELO PROCEL, GAS HFC, CONTROLE S/ FIO | Equipamento para Aquisição Permanente | UN | 4,9956630 |  | 8.321,00 |  | 41.568,91 |  | 41568.9118 | 1,30% | 1231759.9506 | 38,44%
00039829 | SINAPI | RODAPE EM POLIESTIRENO, BRANCO, H = *5* CM, E = *1,5* CM | Material | M | 1.574,8747677 |  | 26,35 |  | 41.497,95 |  | 41497.9501 | 1,29% | 1273257.9007 | 39,73%
00041776 | SINAPI | VIGIA NOTURNO, HORA EFETIVAMENTE TRABALHADA DE 22 H AS 5 H (COM ADICIONAL NOTURNO) | Mão de Obra | H | 2.646,9420492 |  | 14,23 |  | 37.665,99 |  | 37665.9854 | 1,18% | 1310923.886 | 40,91%
00000247 | SINAPI | AJUDANTE DE ELETRICISTA | Mão de Obra | H | 3.166,9365865 |  | 11,85 |  | 37.528,20 |  | 37528.1986 | 1,17% | 1348452.0846 | 42,08%
00007156 | SINAPI | TELA DE ACO SOLDADA NERVURADA, CA-60, Q-196, (3,11 KG/M2), DIAMETRO DO FIO = 5,0 MM, LARGURA = 2,45 M, ESPACAMENTO DA MALHA = 10 X 10 CM | Material | m² | 2.304,9280797 |  | 16,27 |  | 37.501,18 |  | 37501.1799 | 1,17% | 1385953.2644 | 43,25%
00000370 | SINAPI | AREIA MEDIA - POSTO JAZIDA/FORNECEDOR (RETIRADO NA JAZIDA, SEM TRANSPORTE) | Material | m³ | 457,3086247 |  | 73,00 |  | 33.383,53 |  | 33383.5296 | 1,04% | 1419336.7941 | 44,29%
00037371 | SINAPI | TRANSPORTE - HORISTA (COLETADO CAIXA) | Serviços | H | 48.234,3386750 |  | 0,68 |  | 32.799,35 |  | 32799.3503 | 1,02% | 1452136.1444 | 45,32%
00002696 | SINAPI | ENCANADOR OU BOMBEIRO HIDRAULICO | Mão de Obra | H | 1.887,7653016 |  | 16,86 |  | 31.827,72 |  | 31827.723 | 0,99% | 1483963.8673 | 46,31%
00004015 | SINAPI | MANTA ASFALTICA ELASTOMERICA EM POLIESTER 4 MM, TIPO III, CLASSE B, ACABAMENTO PP (NBR 9952) | Material | m² | 738,3152793 |  | 41,41 |  | 30.573,64 |  | 30573.6357 | 0,95% | 1514537.5031 | 47,26%
00040818 | SINAPI | ENCARREGADO GERAL DE OBRAS (MENSALISTA) | Mão de Obra | MES | 6,0619373 |  | 4.562,77 |  | 27.659,23 |  | 27659.2257 | 0,86% | 1542196.7287 | 48,13%
00025976 | SINAPI | DIVISORIA EM GRANITO, COM DUAS FACES POLIDAS, TIPO ANDORINHA/ QUARTZ/ CASTELO/ CORUMBA OU OUTROS EQUIVALENTES DA REGIAO, E= *3,0* CM | Material | m² | 66,1126041 |  | 418,23 |  | 27.650,27 |  | 27650.2744 | 0,86% | 1569847.0031 | 48,99%
00012873 | SINAPI | IMPERMEABILIZADOR | Mão de Obra | H | 1.478,1505952 |  | 18,08 |  | 26.724,96 |  | 26724.9628 | 0,83% | 1596571.9659 | 49,82%
00000378 | SINAPI | ARMADOR | Mão de Obra | H | 1.550,7112381 |  | 16,86 |  | 26.144,99 |  | 26144.9915 | 0,82% | 1622716.9574 | 50,64%
00042172 | SINAPI | TELHA GALVALUME COM ISOLAMENTO TERMOACUSTICO EM ESPUMA RIGIDA DE POLIURETANO (PU) INJETADO, ESPESSURA DE 30 MM, DENSIDADE DE 35 KG/M3, COM DUAS FACES TRAPEZOIDAIS, ACABAMENTO NATURAL (NAO INCLUI ACESSORIOS DE FIXACAO) (COLETADO CAIXA) | Material | m² | 137,6869666 |  | 184,16 |  | 25.356,43 |  | 25356.4318 | 0,79% | 1648073.3891 | 51,43%
00025957 | SINAPI | MONTADOR DE ESTRUTURAS METALICAS | Mão de Obra | H | 945,1782824 |  | 26,36 |  | 24.914,90 |  | 24914.8995 | 0,78% | 1672988.2886 | 52,21%
00001014 | SINAPI | CABO DE COBRE, FLEXIVEL, CLASSE 4 OU 5, ISOLACAO EM PVC/A, ANTICHAMA BWF-B, 1 CONDUTOR, 450/750 V, SECAO NOMINAL 2,5 MM2 | Material | M | 21.619,6151435 |  | 1,14 |  | 24.646,36 |  | 24646.3613 | 0,77% | 1697634.6499 | 52,98%
00000034 | SINAPI | ACO CA-50, 10,0 MM, VERGALHAO | Material | KG | 5.341,9173982 |  | 4,52 |  | 24.145,47 |  | 24145.4666 | 0,75% | 1721780.1166 | 53,73%
CT.00000016 | Próprio | PISO INTERTRAVADO PERMEÁVEL 10X20X8CM | Material | m² | 558,4424565 |  | 42,81 |  | 23.906,92 |  | 23906.9216 | 0,75% | 1745687.0381 | 54,48%
00007356 | SINAPI | TINTA ACRILICA PREMIUM, COR BRANCO FOSCO | Material | L | 1.352,9409322 |  | 17,10 |  | 23.135,29 |  | 23135.2899 | 0,72% | 1768822.3281 | 55,20%
CT.00000026 | Próprio | JANELA MAXIM AR EM ALUMINIO ANODIZADO COM PINTURA ELETROSTÁTICA NA COR BRANCA, INCLUINDO CONTRAMARCO | Material | m² | 63,9908501 |  | 353,53 |  | 22.622,69 |  | 22622.6852 | 0,71% | 1791445.0133 | 55,90%
00001358 | SINAPI | CHAPA DE MADEIRA COMPENSADA RESINADA PARA FORMA DE CONCRETO, DE *2,2 X 1,1* M, E = 17 MM | Material | m² | 1.010,8141782 |  | 22,34 |  | 22.581,59 |  | 22581.5887 | 0,70% | 1814026.602 | 56,61%
00039557 | SINAPI | AR CONDICIONADO SPLIT ON/OFF, CASSETE (TETO), 24000 BTUS/H, CICLO QUENTE/FRIO, 60 HZ, CLASSIFICACAO ENERGETICA C - SELO PROCEL, GAS HFC, CONTROLE S/ FIO | Equipamento para Aquisição Permanente | UN | 3,9965304 |  | 5.630,64 |  | 22.503,02 |  | 22503.0239 | 0,70% | 1836529.626 | 57,31%
00039413 | SINAPI | CHAPA DE GESSO ACARTONADO, STANDARD (ST), COR BRANCA, E = 12,5 MM, 1200 X 2400 MM (L X C) | Material | m² | 1.581,0968260 |  | 13,76 |  | 21.755,89 |  | 21755.8923 | 0,68% | 1858285.5183 | 57,99%
MATED- 11066 | SETOP | ENSAIO DE RESISTENCIA A COMPRESSAO SIMPLES - CONCRETO | Material | U | 233,7970284 |  | 90,07 |  | 21.058,10 |  | 21058.0983 | 0,66% | 1879343.6166 | 58,65%
00037666 | SINAPI | OPERADOR DE BETONEIRA ESTACIONARIA/MISTURADOR | Mão de Obra | H | 1.061,9305013 |  | 17,59 |  | 18.679,36 |  | 18679.3575 | 0,58% | 1898022.9742 | 59,23%
00001527 | SINAPI | CONCRETO USINADO BOMBEAVEL, CLASSE DE RESISTENCIA C25, COM BRITA 0 E 1, SLUMP = 100 +/- 20 MM, INCLUI SERVICO DE BOMBEAMENTO (NBR 8953) | Material | m³ | 58,1625060 |  | 318,10 |  | 18.501,49 |  | 18501.4932 | 0,58% | 1916524.4673 | 59,81%
CT.00000196 | Próprio | VIDRO LISO VERDE 6 MM - SEM COLOCACAO | Material | m² | 112,8820011 |  | 163,63 |  | 18.470,88 |  | 18470.8818 | 0,58% | 1934995.3492 | 60,38%
00006117 | SINAPI | CARPINTEIRO AUXILIAR | Mão de Obra | H | 1.380,7277076 |  | 13,26 |  | 18.308,45 |  | 18308.4494 | 0,57% | 1953303.7986 | 60,96%
00000999 | SINAPI | CABO DE COBRE, FLEXIVEL, CLASSE 4 OU 5, ISOLACAO EM PVC/A, ANTICHAMA BWF-B, COBERTURA PVC-ST1, ANTICHAMA BWF-B, 1 CONDUTOR, 0,6/1 KV, SECAO NOMINAL 150 MM2 | Material | M | 243,3887014 |  | 72,63 |  | 17.677,32 |  | 17677.3214 | 0,55% | 1970981.1199 | 61,51%
00040944 | SINAPI | TECNICO EM SEGURANCA DO TRABALHO (MENSALISTA) | Mão de Obra | MES | 3,0258731 |  | 5.673,30 |  | 17.166,69 |  | 17166.6859 | 0,54% | 1988147.8058 | 62,04%
10503 | ORSE | Descarte de resíduos da construção civil em área licenciada. | Serviços | t | 484,5493370 |  | 35,00 |  | 16.959,23 |  | 16959.2268 | 0,53% | 2005107.0326 | 62,57%
00037372 | SINAPI | EXAMES - HORISTA (COLETADO CAIXA) | Outros | H | 48.302,3855200 |  | 0,35 |  | 16.905,83 |  | 16905.8349 | 0,53% | 2022012.8675 | 63,10%
00004760 | SINAPI | AZULEJISTA OU LADRILHISTA | Mão de Obra | H | 918,9836812 |  | 18,12 |  | 16.651,98 |  | 16651.9843 | 0,52% | 2038664.8518 | 63,62%
00039660 | SINAPI | TUBO DE COBRE FLEXIVEL, D = 1/2 ", E = 0,79 MM, PARA AR-CONDICIONADO/ INSTALACOES GAS RESIDENCIAIS E COMERCIAIS | Material | M | 703,9478655 |  | 23,41 |  | 16.479,42 |  | 16479.4195 | 0,51% | 2055144.2714 | 64,13%
00037595 | SINAPI | ARGAMASSA COLANTE TIPO ACIII | Material | KG | 8.844,2133693 |  | 1,83 |  | 16.184,91 |  | 16184.9105 | 0,51% | 2071329.1818 | 64,64%
00040812 | SINAPI | AUXILIAR DE ESCRITORIO (MENSALISTA) | Mão de Obra | MES | 6,0109815 |  | 2.687,94 |  | 16.157,16 |  | 16157.1576 | 0,50% | 2087486.3394 | 65,14%
00039551 | SINAPI | AR CONDICIONADO SPLIT ON/OFF, HI-WALL (PAREDE), 9000 BTUS/H, CICLO QUENTE/FRIO, 60 HZ, CLASSIFICACAO ENERGETICA A - SELO PROCEL, GAS HFC, CONTROLE S/ FIO | Equipamento para Aquisição Permanente | UN | 10,9904586 |  | 1.401,87 |  | 15.407,19 |  | 15407.1942 | 0,48% | 2102893.5336 | 65,62%
12432 | ORSE | Gradil em alumínio anodizado branco, com barras de apoio em alumínio anodizado branco de 2"x2" e barras intermediárias em alumínio anodizado branco de 1" x 1/2" | Material | m² | 54,9223190 |  | 280,00 |  | 15.378,25 |  | 15378.2493 | 0,48% | 2118271.783 | 66,10%
CT.00000022 | Próprio | PASTILHA CERÂMICA VERDE BERMUDA, 5X5CM, REF. ATLAS OU EQUIVALENTE TÉCNICO | Material | m² | 187,6005340 |  | 81,96 |  | 15.375,74 |  | 15375.7398 | 0,48% | 2133647.5227 | 66,58%
00007266 | SINAPI | BLOCO CERAMICO (ALVENARIA DE VEDACAO), DE 9 X 19 X 19 CM | Material | MIL | 31,5991365 |  | 472,50 |  | 14.930,59 |  | 14930.592 | 0,47% | 2148578.1147 | 67,05%
00001106 | SINAPI | CAL HIDRATADA CH-I PARA ARGAMASSAS | Material | KG | 20.250,7463558 |  | 0,73 |  | 14.783,04 |  | 14783.0448 | 0,46% | 2163361.1596 | 67,51%
00003992 | SINAPI | TABUA DE MADEIRA APARELHADA *2,5 X 30* CM, MACARANDUBA, ANGELIM OU EQUIVALENTE DA REGIAO | Material | M | 608,6159879 |  | 24,07 |  | 14.649,39 |  | 14649.3868 | 0,46% | 2178010.5464 | 67,97%
00000246 | SINAPI | AUXILIAR DE ENCANADOR OU BOMBEIRO HIDRAULICO | Mão de Obra | H | 1.204,4313429 |  | 11,94 |  | 14.380,91 |  | 14380.9102 | 0,45% | 2192391.4566 | 68,42%
CT.00000030 | Próprio | LUMINÁRIA TIPO CALHA, DE EMBUTIR, COM 2 LÂMPADAS DE LED TUBULARES 18 W COM ALETAS PARABÓLICAS | Material | UN | 132,8846358 |  | 101,73 |  | 13.518,35 |  | 13518.354 | 0,42% | 2205909.8106 | 68,84%
CT.00000029 | Próprio | JANELA DE CORRER EM ALUMINIO ANODIZADO COM PINTURA ELETROSTÁTICA NA COR BRANCA, INCLUINDO CONTRAMARCO | Material | m² | 37,8709123 |  | 353,53 |  | 13.388,50 |  | 13388.5036 | 0,42% | 2219298.3142 | 69,26%
00043491 | SINAPI | EPI - FAMILIA SERVENTE - HORISTA (ENCARGOS COMPLEMENTARES - COLETADO CAIXA) | Equipamento | H | 12.812,6639630 |  | 1,02 |  | 13.068,92 |  | 13068.9172 | 0,41% | 2232367.2315 | 69,66%
00004051 | SINAPI | MASSA CORRIDA PVA PARA PAREDES INTERNAS | Material | 18L | 242,4505678 |  | 53,90 |  | 13.068,09 |  | 13068.0856 | 0,41% | 2245435.3171 | 70,07%
00007614 | SINAPI | TRANSFORMADOR TRIFASICO DE DISTRIBUICAO, POTENCIA DE 150 KVA, TENSAO NOMINAL DE 15 KV, TENSAO SECUNDARIA DE 220/127V, EM OLEO ISOLANTE TIPO MINERAL | Material | UN | 0,9991326 |  | 12.994,11 |  | 12.982,84 |  | 12982.8389 | 0,41% | 2258418.156 | 70,48%
00039422 | SINAPI | PERFIL MONTANTE, FORMATO C, EM ACO ZINCADO, PARA ESTRUTURA PAREDE DRYWALL, E = 0,5 MM, 70 X 3000 MM (L X C) | Material | M | 1.796,6795002 |  | 7,17 |  | 12.882,19 |  | 12882.192 | 0,40% | 2271300.348 | 70,88%
00043489 | SINAPI | EPI - FAMILIA PEDREIRO - HORISTA (ENCARGOS COMPLEMENTARES - COLETADO CAIXA) | Equipamento | H | 12.620,0571158 |  | 0,96 |  | 12.115,25 |  | 12115.2548 | 0,38% | 2283415.6028 | 71,26%
00039737 | SINAPI | TUBO DE BORRACHA ELASTOMERICA FLEXIVEL, PRETA, PARA ISOLAMENTO TERMICO DE TUBULACAO, DN 1/2" (12 MM), E= 19 MM, COEFICIENTE DE CONDUTIVIDADE TERMICA 0,036W/mK, VAPOR DE AGUA MAIOR OU IGUAL A 10.000 | Material | M | 703,9478655 |  | 15,91 |  | 11.199,81 |  | 11199.8105 | 0,35% | 2294615.4134 | 71,61%
00004230 | SINAPI | OPERADOR DE MAQUINAS E TRATORES DIVERSOS (TERRAPLANAGEM) | Mão de Obra | H | 476,7545507 |  | 22,55 |  | 10.750,82 |  | 10750.8151 | 0,34% | 2305366.2285 | 71,94%
00004517 | SINAPI | SARRAFO DE MADEIRA NAO APARELHADA *2,5 X 7,5* CM (1 X 3 ") PINUS, MISTA OU EQUIVALENTE DA REGIAO | Material | M | 6.745,7043234 |  | 1,50 |  | 10.118,56 |  | 10118.5565 | 0,32% | 2315484.785 | 72,26%
00001214 | SINAPI | CARPINTEIRO DE ESQUADRIAS | Mão de Obra | H | 588,0888736 |  | 16,86 |  | 9.915,18 |  | 9915.1784 | 0,31% | 2325399.9634 | 72,57%
00043055 | SINAPI | ACO CA-50, 12,5 MM OU 16,0 MM, VERGALHAO | Material | KG | 2.437,6637348 |  | 3,92 |  | 9.555,64 |  | 9555.6418 | 0,30% | 2334955.6052 | 72,87%
00011587 | SINAPI | FORRO DE PVC LISO, BRANCO, REGUA DE 10 CM, ESPESSURA DE 8 MM A 10 MM (COM COLOCACAO / SEM ESTRUTURA METALICA) | Material | m² | 177,8072361 |  | 53,27 |  | 9.471,79 |  | 9471.7915 | 0,30% | 2344427.3967 | 73,16%
00002437 | SINAPI | MONTADOR DE MAQUINAS | Mão de Obra | H | 418,3932605 |  | 22,36 |  | 9.355,27 |  | 9355.2733 | 0,29% | 2353782.67 | 73,45%
00039740 | SINAPI | TUBO DE BORRACHA ELASTOMERICA FLEXIVEL, PRETA, PARA ISOLAMENTO TERMICO DE TUBULACAO, DN 3/4" (18 MM), E= 32 MM, COEFICIENTE DE CONDUTIVIDADE TERMICA 0,036W/mK, VAPOR DE AGUA MAIOR OU IGUAL A 10.000 | Material | M | 117,3246443 |  | 78,54 |  | 9.214,68 |  | 9214.6776 | 0,29% | 2362997.3476 | 73,74%
00010555 | SINAPI | PORTA DE MADEIRA, FOLHA MEDIA (NBR 15930) DE 80 X 210 CM, E = 35 MM, NUCLEO SARRAFEADO, CAPA LISA EM HDF, ACABAMENTO EM PRIMER PARA PINTURA | Material | UN | 49,4362817 |  | 183,62 |  | 9.077,49 |  | 9077.49 | 0,28% | 2372074.8376 | 74,02%
00038877 | SINAPI | MASSA PARA TEXTURA LISA DE BASE ACRILICA, USO INTERNO E EXTERNO | Material | KG | 1.713,8552913 |  | 5,26 |  | 9.014,88 |  | 9014.8788 | 0,28% | 2381089.7165 | 74,31%
CT.00000221 | Próprio | MÓDULO UNITRON ML - NE 40 W COMPLETO | Material | UN | 46,9592322 |  | 185,49 |  | 8.710,47 |  | 8710.468 | 0,27% | 2389800.1844 | 74,58%
00001341 | SINAPI | CHAPA DE LAMINADO MELAMINICO, TEXTURIZADO, DE *1,25 X 3,08* M, E = 0,8 MM | Material | m² | 287,0308133 |  | 29,91 |  | 8.585,09 |  | 8585.0916 | 0,27% | 2398385.2761 | 74,84%
00039662 | SINAPI | TUBO DE COBRE FLEXIVEL, D = 1/4 ", E = 0,79 MM, PARA AR-CONDICIONADO/ INSTALACOES GAS RESIDENCIAIS E COMERCIAIS | Material | M | 744,7564374 |  | 11,22 |  | 8.356,17 |  | 8356.1672 | 0,26% | 2406741.4433 | 75,11%
00004491 | SINAPI | PONTALETE DE MADEIRA NAO APARELHADA *7,5 X 7,5* CM (3 X 3 ") PINUS, MISTA OU EQUIVALENTE DA REGIAO | Material | M | 1.994,7567742 |  | 4,17 |  | 8.318,14 |  | 8318.1357 | 0,26% | 2415059.579 | 75,37%
00043059 | SINAPI | ACO CA-60, 4,2 MM, OU 5,0 MM, OU 6,0 MM, OU 7,0 MM, VERGALHAO | Material | KG | 1.882,9774066 |  | 4,28 |  | 8.059,14 |  | 8059.1433 | 0,25% | 2423118.7223 | 75,62%
CT.00000211 | Próprio | CABO PP CORDPLAST 5 CONDUTORES 450/750V 2,50MM | Material | M | 871,2436272 |  | 9,13 |  | 7.954,45 |  | 7954.4543 | 0,25% | 2431073.1767 | 75,86%
00004755 | SINAPI | MARMORISTA / GRANITEIRO | Mão de Obra | H | 463,7903707 |  | 16,94 |  | 7.856,61 |  | 7856.6089 | 0,25% | 2438929.7855 | 76,11%
00039599 | SINAPI | CABO DE PAR TRANCADO UTP, 4 PARES, CATEGORIA 6 | Material | M | 5.801,4634419 |  | 1,32 |  | 7.657,93 |  | 7657.9317 | 0,24% | 2446587.7173 | 76,35%
00007194 | SINAPI | TELHA DE FIBROCIMENTO ONDULADA E = 6 MM, DE 2,44 X 1,10 M (SEM AMIANTO) | Material | m² | 366,9054821 |  | 20,80 |  | 7.631,63 |  | 7631.634 | 0,24% | 2454219.3513 | 76,59%
00010422 | SINAPI | BACIA SANITARIA (VASO) COM CAIXA ACOPLADA, DE LOUCA BRANCA | Material | UN | 25,7492457 |  | 293,03 |  | 7.545,30 |  | 7545.3015 | 0,24% | 2461764.6528 | 76,82%
CT.00000223 | Próprio | LUMINÁRIA CIRCULAR DE EMBUTIR NO PISO OU SOLO COM LED COB 22W E TEMPERATURA DE COR 4000K ARO E CORPO EM ALUMÍNIO INJETADO | Material | UN | 11,9895912 |  | 609,05 |  | 7.302,26 |  | 7302.2605 | 0,23% | 2469066.9133 | 77,05%
00004721 | SINAPI | PEDRA BRITADA N. 1 (9,5 a 19 MM) POSTO PEDREIRA/FORNECEDOR, SEM FRETE | Material | m³ | 123,0145390 |  | 58,35 |  | 7.177,90 |  | 7177.8984 | 0,22% | 2476244.8116 | 77,27%
00039548 | SINAPI | AR CONDICIONADO SPLIT ON/OFF, HI-WALL (PAREDE), 18000 BTUS/H, CICLO QUENTE/FRIO, 60 HZ, CLASSIFICACAO ENERGETICA A - SELO PROCEL, GAS HFC, CONTROLE S/ FIO | Equipamento para Aquisição Permanente | UN | 2,9973978 |  | 2.384,63 |  | 7.147,68 |  | 7147.6847 | 0,22% | 2483392.4964 | 77,50%
00043483 | SINAPI | EPI - FAMILIA CARPINTEIRO DE FORMAS - HORISTA (ENCARGOS COMPLEMENTARES - COLETADO CAIXA) | Equipamento | H | 6.518,6678330 |  | 1,08 |  | 7.040,16 |  | 7040.1613 | 0,22% | 2490432.6576 | 77,72%
00004791 | SINAPI | ADESIVO ACRILICO/COLA DE CONTATO | Material | KG | 387,8422935 |  | 17,84 |  | 6.919,11 |  | 6919.1065 | 0,22% | 2497351.7641 | 77,93%
00007317 | SINAPI | SELANTE DE BASE ASFALTICA PARA VEDACAO | Material | KG | 253,4919302 |  | 26,91 |  | 6.821,47 |  | 6821.4678 | 0,21% | 2504173.232 | 78,15%
00043484 | SINAPI | EPI - FAMILIA ELETRICISTA - HORISTA (ENCARGOS COMPLEMENTARES - COLETADO CAIXA) | Equipamento | H | 7.222,5494630 |  | 0,93 |  | 6.716,97 |  | 6716.971 | 0,21% | 2510890.203 | 78,36%
CT.00000020 | Próprio | REVESTIMENTO EM CERÂMICA BRANCA (30X60)CM | Material | m² | 274,1429760 |  | 24,22 |  | 6.639,74 |  | 6639.7429 | 0,21% | 2517529.9459 | 78,56%
00001339 | SINAPI | COLA A BASE DE RESINA SINTETICA PARA CHAPA DE LAMINADO MELAMINICO | Material | KG | 246,0264114 |  | 26,93 |  | 6.625,49 |  | 6625.4913 | 0,21% | 2524155.4371 | 78,77%
CT.00000107 | Próprio | VÁLVULA GAVETA HASTE ASCENDENTE CORPO EM FERRO FUNDIDO, Ø3 | Material | UN | 3,9965304 |  | 1.616,16 |  | 6.459,03 |  | 6459.0326 | 0,20% | 2530614.4697 | 78,97%
CT.00000100 | Próprio | TAXA MUNICIPAL DE ALVARÁ DE OBRA (VITÓRIA DA CONQUISTA/BA) | Taxas | m² | 1.173,2214642 |  | 5,40 |  | 6.335,40 |  | 6335.3959 | 0,20% | 2536949.8656 | 79,17%
00043465 | SINAPI | FERRAMENTAS - FAMILIA PEDREIRO - HORISTA (ENCARGOS COMPLEMENTARES - COLETADO CAIXA) | Equipamento | H | 12.620,0571158 |  | 0,50 |  | 6.310,03 |  | 6310.0286 | 0,20% | 2543259.8942 | 79,37%
00006189 | SINAPI | TABUA DE MADEIRA NAO APARELHADA *2,5 X 30* CM, CEDRINHO OU EQUIVALENTE DA REGIAO | Material | M | 458,6564352 |  | 13,66 |  | 6.265,25 |  | 6265.2469 | 0,20% | 2549525.1411 | 79,56%
00004433 | SINAPI | PECA DE MADEIRA NAO APARELHADA *7,5 X 7,5* CM (3 X 3 ") MACARANDUBA, ANGELIM OU EQUIVALENTE DA REGIAO | Material | M | 570,3943965 |  | 10,85 |  | 6.188,78 |  | 6188.7792 | 0,19% | 2555713.9203 | 79,75%
00004221 | SINAPI | OLEO DIESEL COMBUSTIVEL COMUM | Material | L | 1.643,6765792 |  | 3,72 |  | 6.114,48 |  | 6114.4769 | 0,19% | 2561828.3971 | 79,95%
00025981 | SINAPI | PISO/ REVESTIMENTO EM GRANITO, POLIDO, TIPO ANDORINHA/ QUARTZ/ CASTELO/ CORUMBA OU OUTROS EQUIVALENTES DA REGIAO, FORMATO MAIOR OU IGUAL A 3025 CM2, E = *2* CM | Material | m² | 30,4985226 |  | 199,16 |  | 6.074,09 |  | 6074.0858 | 0,19% | 2567902.4829 | 80,13%
00014250 | SINAPI | ENERGIA ELETRICA COMERCIAL, BAIXA TENSAO, RELATIVA AO CONSUMO DE ATE 100 KWH, INCLUINDO ICMS, PIS/PASEP E COFINS | Material | KW/H | 7.193,7547200 |  | 0,79 |  | 5.683,07 |  | 5683.0662 | 0,18% | 2573585.5491 | 80,31%
00007701 | SINAPI | TUBO ACO GALVANIZADO COM COSTURA, CLASSE MEDIA, DN 2.1/2", E = *3,65* MM, PESO *6,51* KG/M (NBR 5580) | Material | M | 95,5050870 |  | 59,17 |  | 5.651,04 |  | 5651.036 | 0,18% | 2579236.5851 | 80,49%
00039739 | SINAPI | TUBO DE BORRACHA ELASTOMERICA FLEXIVEL, PRETA, PARA ISOLAMENTO TERMICO DE TUBULACAO, DN 1" (25 MM), E= 32 MM, COEFICIENTE DE CONDUTIVIDADE TERMICA 0,036W/mK, VAPOR DE AGUA MAIOR OU IGUAL A 10.000 | Material | M | 67,3341437 |  | 81,79 |  | 5.507,26 |  | 5507.2596 | 0,17% | 2584743.8447 | 80,66%
00000251 | SINAPI | AUXILIAR DE MECANICO | Mão de Obra | H | 344,4028057 |  | 15,92 |  | 5.482,89 |  | 5482.8927 | 0,17% | 2590226.7374 | 80,83%
54103 | SIURB | DISJUNTOR DE PROTEÇÃO DIFERENCIAL RESIDUAL - 30MA/240V - 2 PÓLOS - 25A | Material | Un | 11,9895912 |  | 454,02 |  | 5.443,51 |  | 5443.5142 | 0,17% | 2595670.2516 | 81,00%
00002432 | SINAPI | DOBRADICA EM ACO/FERRO, 3 1/2" X 3", E= 1,9 A 2 MM, COM ANEL, CROMADO OU ZINCADO, TAMPA BOLA, COM PARAFUSOS | Material | UN | 233,1651769 |  | 23,34 |  | 5.442,08 |  | 5442.0752 | 0,17% | 2601112.3268 | 81,17%
CT.00000204 | Próprio | GABINETE DE VENTILAÇÃO PARA RENOVAÇÃO DE AR, COMPACTO, PARA INSTALAÇÃO ENTRE FORRO E LAJE, ALTURA MÁXIMA 300MM, PARA DUTO, VAZÃO DE 400M³/H, FILTRAGEM G4, PRESSÃO ESTATICA 15 MMCA, ALIMENTAÇÃO ELÉTRICA 220V, MONOFÁSICO, MODELO GF160 DA OTAM OU EQUIVALENTE TÉCNICO | Equipamento para Aquisição Permanente | UN | 2,9973978 |  | 1.805,85 |  | 5.412,85 |  | 5412.8508 | 0,17% | 2606525.1776 | 81,34%
00000033 | SINAPI | ACO CA-50, 8,0 MM, VERGALHAO | Material | KG | 1.127,2475766 |  | 4,80 |  | 5.410,79 |  | 5410.7884 | 0,17% | 2611935.966 | 81,51%
CT.00000040 | Próprio | CONECTOR ATERRINSERT COM DISCO EM LATÃO E ROSCA FÊMEA M12, DISTÂNCIA ENTRE RE-BAR E FACE DA FÔRMA REGULÁVEL ENTRE 25 E 40 MM | Material | UN | 92,9193318 |  | 56,56 |  | 5.255,52 |  | 5255.5174 | 0,16% | 2617191.4834 | 81,67%
00000511 | SINAPI | PRIMER PARA MANTA ASFALTICA A BASE DE ASFALTO MODIFICADO DILUIDO EM SOLVENTE, APLICACAO A FRIO | Material | L | 437,2113836 |  | 11,70 |  | 5.115,37 |  | 5115.3732 | 0,16% | 2622306.8566 | 81,83%
MATED- 12194 | SETOP | TORNEIRA METÁLICA PARA LAVATÓRIO FECHAMENTO AUTOMÁTICO COM AREJADOR (ACABAMENTO: CROMADO/DIÂMETRO: 1/2" /APLICAÇÃO: MESA/ REFERÊNCIA: 1170/1173) | Material | U | 23,9791824 |  | 209,35 |  | 5.020,04 |  | 5020.0418 | 0,16% | 2627326.8984 | 81,99%
00041930 | SINAPI | TUBO COLETOR DE ESGOTO PVC, JEI, DN 200 MM (NBR 7362) | Material | M | 83,9271384 |  | 58,82 |  | 4.936,59 |  | 4936.5943 | 0,15% | 2632263.4927 | 82,14%
00011267 | SINAPI | ARRUELA REDONDA DE LATAO, DIAMETRO EXTERNO = 34 MM, ESPESSURA = 2,5 MM, DIAMETRO DO FURO = 17 MM | Material | UN | 708,5388798 |  | 6,95 |  | 4.924,35 |  | 4924.3452 | 0,15% | 2637187.8379 | 82,30%
CT.00000162 | Próprio | JANELA FIXA EM ALUMINIO ANODIZADO COM PINTURA ELETROSTÁTICA NA COR BRANCA, INCLUINDO CONTRAMARCO | Material | m² | 13,8293780 |  | 353,53 |  | 4.889,10 |  | 4889.1 | 0,15% | 2642076.9379 | 82,45%
00043056 | SINAPI | ACO CA-50, 20,0 MM OU 25,0 MM, VERGALHAO | Material | KG | 1.079,7825835 |  | 4,52 |  | 4.880,62 |  | 4880.6173 | 0,15% | 2646957.5552 | 82,60%
CT.00000191 | Próprio | TANQUE DE POLIETILENO SLIM 600 LITROS FORTLEV OU EQUIVALENTE TÉCNICO | Material | UN | 6,9939282 |  | 697,74 |  | 4.879,94 |  | 4879.9435 | 0,15% | 2651837.4987 | 82,75%
00043467 | SINAPI | FERRAMENTAS - FAMILIA SERVENTE - HORISTA (ENCARGOS COMPLEMENTARES - COLETADO CAIXA) | Equipamento | H | 12.812,6639630 |  | 0,38 |  | 4.868,81 |  | 4868.8123 | 0,15% | 2656706.311 | 82,91%
00000027 | SINAPI | ACO CA-50, 16,0 MM, VERGALHAO | Material | KG | 1.237,6854996 |  | 3,92 |  | 4.851,73 |  | 4851.7272 | 0,15% | 2661558.0381 | 83,06%
00000867 | SINAPI | CABO DE COBRE NU 50 MM2 MEIO-DURO | Material | M | 230,7996306 |  | 20,50 |  | 4.731,39 |  | 4731.3924 | 0,15% | 2666289.4306 | 83,21%
CT.00000018 | Próprio | PEITORIL GRANITO CINZA ANDORINHA 17CM, ESP. 2CM | Material | M | 127,9389294 |  | 36,92 |  | 4.723,51 |  | 4723.5053 | 0,15% | 2671012.9358 | 83,35%
00040275 | SINAPI | LOCACAO DE VIGA SANDUICHE METALICA VAZADA PARA TRAVAMENTO DE PILARES, ALTURA DE *8* CM, LARGURA DE *6* CM E EXTENSAO DE 2 M | Equipamento | MES | 392,6709615 |  | 12,00 |  | 4.712,05 |  | 4712.0515 | 0,15% | 2675724.9874 | 83,50%
00003093 | SINAPI | FECHADURA DE EMBUTIR PARA PORTA INTERNA, TIPO GORGES (CHAVE GRANDE), MAQUINA 55 MM, MACANETAS ALAVANCA E ROSETAS REDONDAS EM METAL CROMADO - NIVEL SEGURANCA MEDIO - COMPLETA | Material | CJ | 68,9401494 |  | 67,09 |  | 4.625,19 |  | 4625.1946 | 0,14% | 2680350.182 | 83,64%
00010749 | SINAPI | LOCACAO DE ESCORA METALICA TELESCOPICA, COM ALTURA REGULAVEL DE *1,80* A *3,20* M, COM CAPACIDADE DE CARGA DE NO MINIMO 1000 KGF (10 KN), INCLUSO TRIPE E FORCADO | Equipamento | MES | 842,1606457 |  | 5,49 |  | 4.623,46 |  | 4623.4619 | 0,14% | 2684973.644 | 83,79%
CT.00000114 | Próprio | BOMBA CENTRIFUGA MOTOR A DIESEL (INCLUINDO MOTOR E BATERIA PARA A PARTIDA) DE INCÊNDIO, COM VAZÃO PARA 24 M3/H COM ALTURA MANOMETRICA DE 30 MCA, POTENCIA ESTIMADA DE 7,5CV, TRIFÁSICA - COMPLETA | Equipamento para Aquisição Permanente | UN | 0,9991326 |  | 4.570,70 |  | 4.566,74 |  | 4566.7354 | 0,14% | 2689540.3793 | 83,93%
861 | ORSE | Eletrocalha metálica perfurada 200 x 100 x 3000 mm (ref. mopa ou similar) | Material | m | 177,8456028 |  | 25,37 |  | 4.511,94 |  | 4511.9429 | 0,14% | 2694052.3223 | 84,07%
MATED- 12000 | SETOP | RE-BAR 10MM X 3M COM 3 CLIPS PARA EMENDA 8- 10MM | Material | U | 314,7267690 |  | 14,31 |  | 4.503,74 |  | 4503.7401 | 0,14% | 2698556.0623 | 84,21%
10322 | ORSE | Certificação de rede cabeamento estruturado (ref: obra Sergipetec) | Serviços | un | 186,8377962 |  | 23,68 |  | 4.424,32 |  | 4424.319 | 0,14% | 2702980.3813 | 84,35%
00006085 | SINAPI | SELADOR ACRILICO PAREDES INTERNAS/EXTERNAS | Material | L | 795,4438330 |  | 5,54 |  | 4.406,76 |  | 4406.7588 | 0,14% | 2707387.1402 | 84,49%
00000184 | SINAPI | BATENTE/ PORTAL/ ADUELA/ MARCO MACICO, E= *3* CM, L= *13* CM, *60 CM A 120* CM X *210* CM, EM PINUS/ TAUARI/ VIROLA OU EQUIVALENTE DA REGIAO (NAO INCLUI ALIZARES) | Material | JG | 58,9488234 |  | 72,70 |  | 4.285,58 |  | 4285.5795 | 0,13% | 2711672.7196 | 84,62%
00039738 | SINAPI | TUBO DE BORRACHA ELASTOMERICA FLEXIVEL, PRETA, PARA ISOLAMENTO TERMICO DE TUBULACAO, DN 1/4" (6 MM), E= 9 MM, COEFICIENTE DE CONDUTIVIDADE TERMICA 0,036W/mK, VAPOR DE AGUA MAIOR OU IGUAL A 10.000 | Material | M | 744,7564374 |  | 5,75 |  | 4.282,35 |  | 4282.3495 | 0,13% | 2715955.0692 | 84,75%
I7363 | SEINFRA | GRELHAS DE INSUFLAMENTO/RETORNO EM ALUMÍNIO ATÉ 0,25 M2 (FORN. E MONTAGEM) | Material | UN | 33,9705084 |  | 124,67 |  | 4.235,10 |  | 4235.1033 | 0,13% | 2720190.1724 | 84,89%
00000242 | SINAPI | AJUDANTE ESPECIALIZADO | Mão de Obra | H | 327,6289189 |  | 12,92 |  | 4.232,97 |  | 4232.9656 | 0,13% | 2724423.1381 | 85,02%
00007334 | SINAPI | ADITIVO ADESIVO LIQUIDO PARA ARGAMASSAS DE REVESTIMENTOS CIMENTICIOS | Material | L | 403,3457630 |  | 10,34 |  | 4.170,60 |  | 4170.5952 | 0,13% | 2728593.7333 | 85,15%
00001350 | SINAPI | CHAPA DE MADEIRA COMPENSADA RESINADA PARA FORMA DE CONCRETO, DE *2,2 X 1,1* M, E = 10 MM | Material | UN | 126,7631397 |  | 32,90 |  | 4.170,51 |  | 4170.5073 | 0,13% | 2732764.2406 | 85,28%
00039666 | SINAPI | TUBO DE COBRE FLEXIVEL, D = 3/4 ", E = 0,79 MM, PARA AR-CONDICIONADO/ INSTALACOES GAS RESIDENCIAIS E COMERCIAIS | Material | M | 117,3246443 |  | 35,22 |  | 4.132,17 |  | 4132.174 | 0,13% | 2736896.4145 | 85,41%
00000337 | SINAPI | ARAME RECOZIDO 18 BWG, 1,25 MM (0,01 KG/M) | Material | KG | 343,8379143 |  | 12,00 |  | 4.126,05 |  | 4126.055 | 0,13% | 2741022.4695 | 85,54%
00043490 | SINAPI | EPI - FAMILIA PINTOR - HORISTA (ENCARGOS COMPLEMENTARES - COLETADO CAIXA) | Equipamento | H | 2.819,9418399 |  | 1,46 |  | 4.117,12 |  | 4117.1151 | 0,13% | 2745139.5846 | 85,67%
CT.00000031 | Próprio | LUMINÁRIA TIPO CIRCULAR, DE EMBUTIR, COM 1 LÂMPADA DE LED 18 W | Material | UN | 139,8785640 |  | 29,29 |  | 4.097,04 |  | 4097.0431 | 0,13% | 2749236.6277 | 85,79%
00004720 | SINAPI | PEDRA BRITADA N. 0, OU PEDRISCO (4,8 A 9,5 MM) POSTO PEDREIRA/FORNECEDOR, SEM FRETE | Material | m³ | 54,5034580 |  | 74,50 |  | 4.060,51 |  | 4060.5076 | 0,13% | 2753297.1353 | 85,92%
00004813 | SINAPI | PLACA DE OBRA (PARA CONSTRUCAO CIVIL) EM CHAPA GALVANIZADA *N. 22*, ADESIVADA, DE *2,0 X 1,125* M | Material | m² | 17,9843868 |  | 225,00 |  | 4.046,49 |  | 4046.487 | 0,13% | 2757343.6224 | 86,05%
00007258 | SINAPI | TIJOLO CERAMICO MACICO *5 X 10 X 20* CM | Material | UN | 13.424,4349708 |  | 0,30 |  | 4.027,33 |  | 4027.3305 | 0,13% | 2761370.9529 | 86,17%
76037 | SIURB | CAIXA D'ÁGUA DE POLIETILENO 5000 L | Material | Un | 1,9982652 |  | 2.000,46 |  | 3.997,45 |  | 3997.4496 | 0,12% | 2765368.4025 | 86,30%
00043460 | SINAPI | FERRAMENTAS - FAMILIA ELETRICISTA - HORISTA (ENCARGOS COMPLEMENTARES - COLETADO CAIXA) | Equipamento | H | 7.222,5494630 |  | 0,55 |  | 3.972,40 |  | 3972.4022 | 0,12% | 2769340.8047 | 86,42%
00039419 | SINAPI | PERFIL GUIA, FORMATO U, EM ACO ZINCADO, PARA ESTRUTURA PAREDE DRYWALL, E = 0,5 MM, 70 X 3000 MM (L X C) | Material | M | 620,3383983 |  | 6,32 |  | 3.920,54 |  | 3920.5387 | 0,12% | 2773261.3434 | 86,54%
00039749 | SINAPI | TUBO DE COBRE CLASSE "A", DN = 1 " (28 MM), PARA INSTALACOES DE MEDIA PRESSAO PARA GASES COMBUSTIVEIS E MEDICINAIS | Material | M | 67,3341437 |  | 56,63 |  | 3.813,13 |  | 3813.1326 | 0,12% | 2777074.4759 | 86,66%
CT.00000116 | Próprio | QUADRO DE AUTOMAÇÃO DE PARTIDA DO CONJUNTO DE BOMBAS DE COMBATE A INCÊNDIO, COM BOTÕES DE LIGA E DESLIGA E SINAL DE ALARME NO PAINEL | Serviços | UN | 0,9991326 |  | 3.788,67 |  | 3.785,38 |  | 3785.3837 | 0,12% | 2780859.8596 | 86,78%
00011499 | SINAPI | MOLA HIDRAULICA DE PISO P/ VIDRO TEMPERADO 10MM | Material | UN | 2,9973978 |  | 1.259,43 |  | 3.775,01 |  | 3775.0127 | 0,12% | 2784634.8723 | 86,90%
CT.00000205 | Próprio | GABINETE DE VENTILAÇÃO PARA RENOVAÇÃO DE AR, COMPACTO, PARA INSTALAÇÃO ENTRE FORRO E LAJE, ALTURA MÁXIMA 300MM, PARA DUTO, VAZÃO DE 600M³/H, FILTRAGEM G4, PRESSÃO ESTATICA 15 MMCA, ALIMENTAÇÃO ELÉTRICA 220V, MONOFÁSICO, MODELO GF160 DA OTAM OU EQUIVALENTE TÉCNICO | Equipamento para Aquisição Permanente | UN | 1,9982652 |  | 1.805,85 |  | 3.608,57 |  | 3608.5672 | 0,11% | 2788243.4395 | 87,01%
00037596 | SINAPI | ARGAMASSA COLANTE TIPO ACIII E | Material | KG | 1.323,5303731 |  | 2,72 |  | 3.600,00 |  | 3600.0026 | 0,11% | 2791843.4422 | 87,12%
00004425 | SINAPI | VIGA DE MADEIRA NAO APARELHADA 6 X 12 CM, MACARANDUBA, ANGELIM OU EQUIVALENTE DA REGIAO | Material | M | 197,9600967 |  | 17,37 |  | 3.438,57 |  | 3438.5669 | 0,11% | 2795282.009 | 87,23%
00004718 | SINAPI | PEDRA BRITADA N. 2 (19 A 38 MM) POSTO PEDREIRA/FORNECEDOR, SEM FRETE | Material | m³ | 58,4350994 |  | 58,35 |  | 3.409,69 |  | 3409.6881 | 0,11% | 2798691.6971 | 87,34%
00037373 | SINAPI | SEGURO - HORISTA (COLETADO CAIXA) | Taxas | H | 48.302,3855200 |  | 0,07 |  | 3.381,17 |  | 3381.167 | 0,11% | 2802072.8641 | 87,44%
3991 | ORSE | Tampa de encaixe 200 mm para eletrocalha metálica (ref.: mopa ou similar) | Material | m | 177,8456028 |  | 18,61 |  | 3.309,71 |  | 3309.7067 | 0,10% | 2805382.5707 | 87,55%
00043466 | SINAPI | FERRAMENTAS - FAMILIA PINTOR - HORISTA (ENCARGOS COMPLEMENTARES - COLETADO CAIXA) | Equipamento | H | 2.819,9418399 |  | 1,17 |  | 3.299,33 |  | 3299.332 | 0,10% | 2808681.9027 | 87,65%
00020232 | SINAPI | SOLEIRA EM GRANITO, POLIDO, TIPO ANDORINHA/ QUARTZ/ CASTELO/ CORUMBA OU OUTROS EQUIVALENTES DA REGIAO, L= *15* CM, E= *2,0* CM | Material | M | 60,0978259 |  | 52,67 |  | 3.165,35 |  | 3165.3525 | 0,10% | 2811847.2552 | 87,75%
00006114 | SINAPI | AJUDANTE DE ARMADOR | Mão de Obra | H | 265,8701333 |  | 11,74 |  | 3.121,32 |  | 3121.3154 | 0,10% | 2814968.5705 | 87,84%
00000032 | SINAPI | ACO CA-50, 6,3 MM, VERGALHAO | Material | KG | 629,8843240 |  | 4,77 |  | 3.004,55 |  | 3004.5482 | 0,09% | 2817973.1188 | 87,94%
L00017 | SEDOP | Rack 19" 570mm 44U | Material | UN | 0,9991326 |  | 2.978,73 |  | 2.976,15 |  | 2976.1462 | 0,09% | 2820949.265 | 88,03%
00004234 | SINAPI | OPERADOR DE ESCAVADEIRA | Mão de Obra | H | 119,5075164 |  | 24,58 |  | 2.937,49 |  | 2937.4948 | 0,09% | 2823886.7598 | 88,12%
10061 | ORSE | Disjuntor termomagnético tripolar 250 A com caixa moldada 10 kA | Material | un | 2,9973978 |  | 968,70 |  | 2.903,58 |  | 2903.5792 | 0,09% | 2826790.339 | 88,21%
00002674 | SINAPI | ELETRODUTO DE PVC RIGIDO ROSCAVEL DE 3/4 ", SEM LUVA | Material | M | 1.142,5074703 |  | 2,47 |  | 2.821,99 |  | 2821.9935 | 0,09% | 2829612.3325 | 88,30%
12699 | ORSE | Luminária de emergência, de sobrepor, tipo balizamento com bloco autônomo, com autonomia de 3h, modelo LLE 1106-1DFB, da KBR ou similar | Material | un | 16,9852542 |  | 165,32 |  | 2.808,00 |  | 2808.0022 | 0,09% | 2832420.3347 | 88,39%
00036794 | SINAPI | LAVATORIO LOUCA BRANCA COM COLUNA *44 X 35,5* CM | Material | UN | 23,9791824 |  | 112,92 |  | 2.707,73 |  | 2707.7293 | 0,08% | 2835128.064 | 88,47%
00000996 | SINAPI | CABO DE COBRE, FLEXIVEL, CLASSE 4 OU 5, ISOLACAO EM PVC/A, ANTICHAMA BWF-B, COBERTURA PVC-ST1, ANTICHAMA BWF-B, 1 CONDUTOR, 0,6/1 KV, SECAO NOMINAL 25 MM2 | Material | M | 214,9933529 |  | 12,45 |  | 2.676,67 |  | 2676.6672 | 0,08% | 2837804.7312 | 88,56%
00000981 | SINAPI | CABO DE COBRE, FLEXIVEL, CLASSE 4 OU 5, ISOLACAO EM PVC/A, ANTICHAMA BWF-B, 1 CONDUTOR, 450/750 V, SECAO NOMINAL 4 MM2 | Material | M | 1.308,6345489 |  | 2,04 |  | 2.669,61 |  | 2669.6145 | 0,08% | 2840474.3457 | 88,64%
00001518 | SINAPI | CONCRETO BETUMINOSO USINADO A QUENTE (CBUQ) PARA PAVIMENTACAO ASFALTICA, PADRAO DNIT, FAIXA C, COM CAP 50/70 - AQUISICAO POSTO USINA | Material | T | 8,1682687 |  | 326,52 |  | 2.667,10 |  | 2667.1031 | 0,08% | 2843141.4488 | 88,72%
00004759 | SINAPI | CALCETEIRO | Mão de Obra | H | 150,1722211 |  | 17,54 |  | 2.634,02 |  | 2634.0208 | 0,08% | 2845775.4696 | 88,81%
00012889 | SINAPI | APARELHO DE APOIO DE NEOPRENE SIMPLES/ NAO FRETADO, 100 X 100 CM, ESPESSURA 6,3 MM | Material | DM3 | 29,9739900 |  | 87,41 |  | 2.620,03 |  | 2620.0265 | 0,08% | 2848395.496 | 88,89%
00021128 | SINAPI | !EM PROCESSO DESATIVACAO! ELETRODUTO EM ACO GALVANIZADO ELETROLITICO, LEVE, DIAMETRO 3/4", PAREDE DE 0,90 MM | Material | M | 562,3118273 |  | 4,65 |  | 2.614,75 |  | 2614.75 | 0,08% | 2851010.246 | 88,97%
00011051 | SINAPI | CHAPA DE ACO GALVANIZADA BITOLA GSG 26, E = 0,50 MM (4,00 KG/M2) | Material | KG | 381,8684797 |  | 6,81 |  | 2.600,52 |  | 2600.5243 | 0,08% | 2853610.7704 | 89,05%
00000135 | SINAPI | ARGAMASSA POLIMERICA IMPERMEABILIZANTE SEMIFLEXIVEL, BICOMPONENTE (MEMBRANA IMPERMEABILIZANTE ACRILICA) | Material | KG | 1.156,6918145 |  | 2,24 |  | 2.590,99 |  | 2590.9897 | 0,08% | 2856201.76 | 89,13%
00043485 | SINAPI | EPI - FAMILIA ENCANADOR - HORISTA (ENCARGOS COMPLEMENTARES - COLETADO CAIXA) | Equipamento | H | 3.054,3230393 |  | 0,83 |  | 2.535,09 |  | 2535.0881 | 0,08% | 2858736.8482 | 89,21%
CT.00000101 | Próprio | TAXA MUNICIPAL DE HABITE-SE DA OBRA (VITÓRIA DA CONQUISTA/BA) | Taxas | m² | 1.173,2214642 |  | 2,16 |  | 2.534,16 |  | 2534.1584 | 0,08% | 2861271.0065 | 89,29%
3290 | AGETOP CIVIL | ELETRODUTO METALICO FLEXIVEL DIAMETRO DIAM.3/4" | Material | m | 582,4943058 |  | 4,35 |  | 2.533,85 |  | 2533.8502 | 0,08% | 2863804.8567 | 89,37%
00007345 | SINAPI | TINTA LATEX PVA PREMIUM, COR BRANCA | Material | L | 167,7796926 |  | 14,78 |  | 2.479,78 |  | 2479.7839 | 0,08% | 2866284.6406 | 89,45%
00039664 | SINAPI | TUBO DE COBRE FLEXIVEL, D = 3/8 ", E = 0,79 MM, PARA AR-CONDICIONADO/ INSTALACOES GAS RESIDENCIAIS E COMERCIAIS | Material | M | 142,8300017 |  | 17,26 |  | 2.465,25 |  | 2465.2458 | 0,08% | 2868749.8864 | 89,52%
068063 | SBC | ESPELHO CRISTAL 5mm | Material | m² | 10,7906321 |  | 228,00 |  | 2.460,26 |  | 2460.2641 | 0,08% | 2871210.1505 | 89,60%
00038101 | SINAPI | TOMADA 2P+T 10A, 250V (APENAS MODULO) | Material | UN | 360,1267549 |  | 6,81 |  | 2.452,46 |  | 2452.4632 | 0,08% | 2873662.6138 | 89,68%
M1800 | SICRO3 | Manta asfáltica antiraiz de 3 mm | Material | m² | 61,4616419 |  | 39,73 |  | 2.442,04 |  | 2442.0431 | 0,08% | 2876104.6569 | 89,75%
CT.00000113 | Próprio | BOMBA ELÉTRICA DE INCÊNDIO, COM VAZÃO PARA 24 M3/H COM ALTURA MANOMETRICA DE 30 MCA, POTENCIA ESTIMADA DE 5CV, TRIFÁSICA | Equipamento para Aquisição Permanente | UN | 0,9991326 |  | 2.404,03 |  | 2.401,94 |  | 2401.9447 | 0,07% | 2878506.6016 | 89,83%
036936 | SBC | AR COND.JANELA SPRINGER MIDEIA 12.000 BTU'S | Material | UN | 1,9982652 |  | 1.196,10 |  | 2.390,13 |  | 2390.125 | 0,07% | 2880896.7266 | 89,90%
00040339 | SINAPI | LOCACAO DE CRUZETA PARA ESCORA METALICA | Equipamento | MES | 793,9425963 |  | 3,00 |  | 2.381,83 |  | 2381.8278 | 0,07% | 2883278.5544 | 89,98%
00020254 | SINAPI | CAIXA DE PASSAGEM METALICA, DE SOBREPOR, COM TAMPA APARAFUSADA, DIMENSOES 15 X 15 X *10* CM | Material | UN | 199,9843830 |  | 11,85 |  | 2.369,81 |  | 2369.8149 | 0,07% | 2885648.3694 | 90,05%
00011190 | SINAPI | JANELA BASCULANTE, ACO, COM BATENTE/REQUADRO, 60 X 60 CM (SEM VIDROS) | Material | UN | 14,9895758 |  | 157,00 |  | 2.353,36 |  | 2353.3634 | 0,07% | 2888001.7328 | 90,12%
00003421 | SINAPI | JANELA EM MADEIRA CEDRINHO/ ANGELIM COMERCIAL/ CURUPIXA/ CUMARU OU EQUIVALENTE DA REGIAO, CAIXA DO BATENTE/MARCO *10* CM, 2 FOLHAS DE ABRIR TIPO VENEZIANA E 2 FOLHAS GUILHOTINA PARA VIDRO, COM GUARNICAO/ALIZAR, COM FERRAGENS (SEM VIDRO E SEM ACABAMENTO) | Material | m² | 5,7789830 |  | 400,68 |  | 2.315,52 |  | 2315.5229 | 0,07% | 2890317.2557 | 90,20%
00039344 | SINAPI | CONDULETE EM PVC, TIPO "X", SEM TAMPA, DE 3/4" | Material | UN | 275,7605976 |  | 8,31 |  | 2.291,57 |  | 2291.5706 | 0,07% | 2892608.8262 | 90,27%
00010554 | SINAPI | PORTA DE MADEIRA, FOLHA MEDIA (NBR 15930) DE 70 X 210 CM, E = 35 MM, NUCLEO SARRAFEADO, CAPA LISA EM HDF, ACABAMENTO EM PRIMER PARA PINTURA | Material | UN | 11,9895912 |  | 190,26 |  | 2.281,14 |  | 2281.1396 | 0,07% | 2894889.9659 | 90,34%
00021141 | SINAPI | TELA DE ACO SOLDADA NERVURADA, CA-60, Q-92, (1,48 KG/M2), DIAMETRO DO FIO = 4,2 MM, LARGURA = 2,45 X 60 M DE COMPRIMENTO, ESPACAMENTO DA MALHA = 15 X 15 CM | Material | m² | 299,2436108 |  | 7,61 |  | 2.277,24 |  | 2277.2439 | 0,07% | 2897167.2097 | 90,41%
00043459 | SINAPI | FERRAMENTAS - FAMILIA CARPINTEIRO DE FORMAS - HORISTA (ENCARGOS COMPLEMENTARES - COLETADO CAIXA) | Equipamento | H | 6.518,6678330 |  | 0,34 |  | 2.216,35 |  | 2216.3471 | 0,07% | 2899383.5568 | 90,48%
00036520 | SINAPI | BACIA SANITARIA (VASO) CONVENCIONAL PARA PCD SEM FURO FRONTAL, DE LOUCA BRANCA, SEM ASSENTO | Material | UN | 3,9965304 |  | 547,53 |  | 2.188,22 |  | 2188.2203 | 0,07% | 2901571.7771 | 90,55%
CT.00000238 | Próprio | MAPA TATIL(BRAILLE/RELEVO) EM ACRILICO, MEDINDO 60X45CM, PARA SINALIZACAO E LOCALIZACAO DE AMBIENTES, FIXACAO COM FITA DUPLA FACE (SÓ MATERIAL) | Material | UN | 1,9982652 |  | 1.090,90 |  | 2.179,91 |  | 2179.9075 | 0,07% | 2903751.6846 | 90,62%
00043499 | SINAPI | EPI - FAMILIA ENCARREGADO GERAL - MENSALISTA (ENCARGOS COMPLEMENTARES - COLETADO CAIXA) | Equipamento | MES | 11,9895912 |  | 179,44 |  | 2.151,41 |  | 2151.4122 | 0,07% | 2905903.0968 | 90,68%
00002701 | SINAPI | INSTALADOR DE TUBULACOES (TUBOS/EQUIPAMENTOS) | Mão de Obra | H | 74,1852958 |  | 28,91 |  | 2.144,70 |  | 2144.6969 | 0,07% | 2908047.7937 | 90,75%
CT.00000108 | Próprio | VÁLVULA GAVETA HASTE ASCENDENTE CORPO EM FERRO FUNDIDO, Ø2 1/2 | Material | UN | 3,9965304 |  | 531,31 |  | 2.123,40 |  | 2123.3966 | 0,07% | 2910171.1903 | 90,82%
00039434 | SINAPI | MASSA DE REJUNTE EM PO PARA DRYWALL, A BASE DE GESSO, SECAGEM RAPIDA, PARA TRATAMENTO DE JUNTAS DE CHAPA DE GESSO (COM ADICAO DE AGUA) | Equipamento | KG | 775,3080210 |  | 2,73 |  | 2.116,59 |  | 2116.5909 | 0,07% | 2912287.7812 | 90,88%
00036531 | SINAPI | RETROESCAVADEIRA SOBRE RODAS COM CARREGADEIRA, TRACAO 4 X 4, POTENCIA LIQUIDA 88 HP, PESO OPERACIONAL MINIMO DE 6674 KG, CAPACIDADE DA CARREGADEIRA DE 1,00 M3 E DA RETROESCAVADEIRA MINIMA DE 0,26 M3, PROFUNDIDADE DE ESCAVACAO MAXIMA DE 4,37 M | Equipamento | UN | 0,0088478 |  | 238.414,61 |  | 2.109,44 |  | 2109.4448 | 0,07% | 2914397.226 | 90,95%
00043488 | SINAPI | EPI - FAMILIA OPERADOR ESCAVADEIRA - HORISTA (ENCARGOS COMPLEMENTARES - COLETADO CAIXA) | Equipamento | H | 3.185,3560976 |  | 0,66 |  | 2.102,34 |  | 2102.335 | 0,07% | 2916499.561 | 91,01%
00021013 | SINAPI | TUBO ACO GALVANIZADO COM COSTURA, CLASSE LEVE, DN 50 MM ( 2"), E = 3,00 MM, *4,40* KG/M (NBR 5580) | Material | M | 48,2581046 |  | 43,10 |  | 2.079,92 |  | 2079.9243 | 0,06% | 2918579.4853 | 91,08%
I6696 | SEINFRA | POSTE METALICO DECORATIVO H=4.0m , MOD. LP-588.B/140.GJ - FAB.TROPICO OU SIMILAR | Material | UN | 4,9956630 |  | 414,64 |  | 2.071,40 |  | 2071.4017 | 0,06% | 2920650.887 | 91,14%
00039741 | SINAPI | TUBO DE BORRACHA ELASTOMERICA FLEXIVEL, PRETA, PARA ISOLAMENTO TERMICO DE TUBULACAO, DN 3/8" (10 MM), E= 19 MM, COEFICIENTE DE CONDUTIVIDADE TERMICA 0,036W/mK, VAPOR DE AGUA MAIOR OU IGUAL A 10.000 | Material | M | 142,8300017 |  | 14,47 |  | 2.066,75 |  | 2066.7501 | 0,06% | 2922717.6371 | 91,21%
00041936 | SINAPI | TUBO COLETOR DE ESGOTO, PVC, JEI, DN 150 MM (NBR 7362) | Material | M | 52,4544615 |  | 39,18 |  | 2.055,17 |  | 2055.1658 | 0,06% | 2924772.803 | 91,27%
859 | ORSE | Eletrocalha metálica perfurada 150 x 50 x 3000 mm (ref. vl 3.01 ge valemam ou similar) Eletrocalha metálica perfurada 150 x 50 x 300 mm (ref. vl 3.01 ge valemam ou similar) | Material | un | 43,5222161 |  | 46,70 |  | 2.032,49 |  | 2032.4875 | 0,06% | 2926805.2904 | 91,33%
CT.00000081 | Próprio | TANQUE HIDROPNEUMÁTICO YELLOW JET JY36 | Material | UN | 0,9991326 |  | 2.016,15 |  | 2.014,40 |  | 2014.4012 | 0,06% | 2928819.6916 | 91,40%
CT.00000207 | Próprio | GABINETE DE VENTILAÇÃO PARA RENOVAÇÃO DE AR, COMPACTO, PARA INSTALAÇÃO ENTRE FORRO E LAJE, ALTURA MÁXIMA 300MM, PARA DUTO, VAZÃO DE 1.800M³/H, FILTRAGEM G4, PRESSÃO ESTATICA 15 MMCA, ALIMENTAÇÃO ELÉTRICA 220V, MONOFÁSICO, MODELO GF160 DA OTAM OU EQUIVALENTE TÉCNICO | Equipamento para Aquisição Permanente | UN | 0,9991326 |  | 2.000,51 |  | 1.998,77 |  | 1998.7748 | 0,06% | 2930818.4664 | 91,46%
00021029 | SINAPI | MANGUEIRA DE INCENDIO, TIPO 1, DE 1 1/2", COMPRIMENTO = 15 M, TECIDO EM FIO DE POLIESTER E TUBO INTERNO EM BORRACHA SINTETICA, COM UNIOES ENGATE RAPIDO | Material | UN | 7,9930608 |  | 250,00 |  | 1.998,27 |  | 1998.2652 | 0,06% | 2932816.7316 | 91,52%
9500 | ORSE | Extintor de pó químico ABC, capacidade 8 kg | Material | un | 10,9904586 |  | 178,84 |  | 1.965,53 |  | 1965.5336 | 0,06% | 2934782.2652 | 91,58%
00039236 | SINAPI | CABO DE COBRE, FLEXIVEL, CLASSE 4 OU 5, ISOLACAO EM PVC/A, ANTICHAMA BWF-B, 1 CONDUTOR, 450/750 V, SECAO NOMINAL 95 MM2 | Material | M | 43,6071423 |  | 45,00 |  | 1.962,32 |  | 1962.3214 | 0,06% | 2936744.5866 | 91,64%
00002597 | SINAPI | CONDULETE DE ALUMINIO TIPO X, PARA ELETRODUTO ROSCAVEL DE 1 1/4", COM TAMPA CEGA | Material | UN | 79,9306080 |  | 24,42 |  | 1.951,91 |  | 1951.9054 | 0,06% | 2938696.4921 | 91,71%
00006110 | SINAPI | SERRALHEIRO | Mão de Obra | H | 115,5593061 |  | 16,86 |  | 1.948,33 |  | 1948.3299 | 0,06% | 2940644.822 | 91,77%
00010553 | SINAPI | PORTA DE MADEIRA, FOLHA MEDIA (NBR 15930) DE 60 X 210 CM, E = 35 MM, NUCLEO SARRAFEADO, CAPA LISA EM HDF, ACABAMENTO EM PRIMER PARA PINTURA | Material | UN | 11,3001897 |  | 170,24 |  | 1.923,74 |  | 1923.7443 | 0,06% | 2942568.5663 | 91,83%
12967 | ORSE | Barra de apoio para lavatório, constituida de barra lateral em "U", em aço inox, d=1 1/4" | Material | cj | 3,9965304 |  | 479,90 |  | 1.917,93 |  | 1917.9349 | 0,06% | 2944486.5012 | 91,89%
CT.00000195 | Próprio | BOMBA HIDRAULICA TRIFÁSICA 3500 RPM, Q=1,5M3/H, HMT=30MCA, P=2CV | Equipamento para Aquisição Permanente | UN | 1,9982652 |  | 951,51 |  | 1.901,37 |  | 1901.3693 | 0,06% | 2946387.8705 | 91,95%
00000392 | SINAPI | ABRACADEIRA EM ACO PARA AMARRACAO DE ELETRODUTOS, TIPO D, COM 1/2" E PARAFUSO DE FIXACAO | Material | UN | 1.681,6605527 |  | 1,13 |  | 1.900,28 |  | 1900.2764 | 0,06% | 2948288.1469 | 92,01%
00011914 | SINAPI | CABO TELEFONICO CTP - APL - 50, 100 PARES, USO EXTERNO | Material | M | 54,9522930 |  | 34,35 |  | 1.887,61 |  | 1887.6113 | 0,06% | 2950175.7582 | 92,06%
CT.00000239 | Próprio | BALIZADOR DE FERRO FUNDIDO RETO FIXO, H=1M | Material | UN | 6,9939282 |  | 268,68 |  | 1.879,13 |  | 1879.1286 | 0,06% | 2952054.8868 | 92,12%
00040287 | SINAPI | LOCACAO DE BARRA DE ANCORAGEM DE 0,80 A 1,20 M DE EXTENSAO, COM ROSCA DE 5/8", INCLUINDO PORCA E FLANGE | Equipamento | MES | 625,6251017 |  | 3,00 |  | 1.876,88 |  | 1876.8753 | 0,06% | 2953931.7621 | 92,18%
065246 | SBC | ACABAMENTO PARA VALVULA DE DESCARGA BENEFIT 00184906 DOCOL | Material | UN | 3,9965304 |  | 467,90 |  | 1.869,98 |  | 1869.9766 | 0,06% | 2955801.7387 | 92,24%
8995 | ORSE | Cabo de cobre flexível blindado c/fita de cobre, 2 x 1,5mm2 - tensão:1kv | Material | m | 489,1753210 |  | 3,82 |  | 1.868,65 |  | 1868.6497 | 0,06% | 2957670.3884 | 92,30%
CT.00000208 | Próprio | VENTILADOR DE PAREDE PARA RENOVAÇÃO DE AR, VAZÃO MÍNIMA 90M³/H, FILTRAGEM MÍNIMA G4, ALIMENTAÇÃO ELÉTRICA 220V, MONOFÁSICO, MODELO SPLITVENT DA SICFLUX OU EQUIVALENTE TÉCNICO | Equipamento para Aquisição Permanente | UN | 32,9713758 |  | 56,26 |  | 1.854,97 |  | 1854.9696 | 0,06% | 2959525.358 | 92,36%
7426 | ORSE | Planta - Moreia (Dietes bicolor) | Material | un | 73,9358124 |  | 24,60 |  | 1.818,82 |  | 1818.821 | 0,06% | 2961344.179 | 92,41%
CT.00000194 | Próprio | CABO DE ALUMÍNIO NU SEM ALMA 2/0 - 67MM2, REF.: TEL-5720 TERMOTÉCNICA OU EQUIVALENTE TÉCNICO | Material | M | 79,9306080 |  | 22,72 |  | 1.816,02 |  | 1816.0234 | 0,06% | 2963160.2024 | 92,47%
CT.00000203 | Próprio | GABINETE DE VENTILAÇÃO PARA RENOVAÇÃO DE AR, COMPACTO, PARA INSTALAÇÃO ENTRE FORRO E LAJE, ALTURA MÁXIMA 300MM, PARA DUTO, VAZÃO DE 1.200M³/H, FILTRAGEM G4, PRESSÃO ESTATICA 15 MMCA, ALIMENTAÇÃO ELÉTRICA 220V, MONOFÁSICO, MODELO GF160 DA OTAM OU EQUIVALENTE TÉCNICO | Equipamento para Aquisição Permanente | UN | 0,9991326 |  | 1.807,84 |  | 1.806,27 |  | 1806.2719 | 0,06% | 2964966.4743 | 92,53%
CT.00000206 | Próprio | GABINETE DE VENTILAÇÃO PARA RENOVAÇÃO DE AR, COMPACTO, PARA INSTALAÇÃO ENTRE FORRO E LAJE, ALTURA MÁXIMA 300MM, PARA DUTO, VAZÃO DE 800M³/H, FILTRAGEM G4, PRESSÃO ESTATICA 15 MMCA, ALIMENTAÇÃO ELÉTRICA 220V, MONOFÁSICO, MODELO GF160 DA OTAM OU EQUIVALENTE TÉCNICO | Equipamento para Aquisição Permanente | UN | 0,9991326 |  | 1.805,85 |  | 1.804,28 |  | 1804.2836 | 0,06% | 2966770.7579 | 92,58%
00040863 | SINAPI | EXAMES - MENSALISTA (COLETADO CAIXA) | Material | MES | 26,9765802 |  | 65,94 |  | 1.778,84 |  | 1778.8357 | 0,06% | 2968549.5936 | 92,64%
00020007 | SINAPI | GUARNICAO/ ALIZAR/ VISTA MACICA, E= *1* CM, L= *4,5* CM, EM PINUS/ TAUARI/ VIROLA OU EQUIVALENTE DA REGIAO | Material | M | 695,7052214 |  | 2,55 |  | 1.774,05 |  | 1774.0483 | 0,06% | 2970323.6419 | 92,69%
00037752 | SINAPI | CAMINHAO TOCO, PESO BRUTO TOTAL 16000 KG, CARGA UTIL MAXIMA 11130 KG, DISTANCIA ENTRE EIXOS 5,36 M, POTENCIA 185 CV (INCLUI CABINE E CHASSI, NAO INCLUI CARROCERIA) | Equipamento | UN | 0,0069606 |  | 254.086,12 |  | 1.768,59 |  | 1768.5918 | 0,06% | 2972092.2338 | 92,75%
S.05.000.039104 | CPOS | Placa de identificação para para estacionamento (placa+poste+base), com desenho universal de acessibilidade, tipo pedestal | Material | cj | 3,9965304 |  | 434,78 |  | 1.737,61 |  | 1737.6115 | 0,05% | 2973829.8453 | 92,80%
00003379 | SINAPI | !EM PROCESSO DE DESATIVACAO! HASTE DE ATERRAMENTO EM ACO COM 3,00 M DE COMPRIMENTO E DN = 5/8", REVESTIDA COM BAIXA CAMADA DE COBRE, SEM CONECTOR | Material | UN | 43,5120249 |  | 39,87 |  | 1.734,82 |  | 1734.8244 | 0,05% | 2975564.6697 | 92,86%
00039596 | SINAPI | PATCH PANEL, 24 PORTAS, CATEGORIA 6, COM RACKS DE 19" E 1 U DE ALTURA | Material | UN | 6,9939282 |  | 247,06 |  | 1.727,92 |  | 1727.9199 | 0,05% | 2977292.5896 | 92,91%
00009841 | SINAPI | TUBO PVC, SERIE R, DN 100 MM, PARA ESGOTO OU AGUAS PLUVIAIS PREDIAL (NBR 5688) | Material | M | 84,1669302 |  | 20,43 |  | 1.719,53 |  | 1719.5304 | 0,05% | 2979012.12 | 92,96%
00000142 | SINAPI | SELANTE ELASTICO MONOCOMPONENTE A BASE DE POLIURETANO (PU) PARA JUNTAS DIVERSAS | Material | 310ML | 72,5708203 |  | 23,45 |  | 1.701,79 |  | 1701.7857 | 0,05% | 2980713.9057 | 93,02%
00012759 | SINAPI | CHAPA ACO INOX AISI 304 NUMERO 9 (E = 4 MM), ACABAMENTO NUMERO 1 (LAMINADO A QUENTE, FOSCO) | Material | m² | 2,8775019 |  | 590,98 |  | 1.700,55 |  | 1700.5461 | 0,05% | 2982414.4518 | 93,07%
MATED- 11999 | SETOP | RE-BAR 3/8" X 3,4M COM 3 CLIPS PARA EMENDA 8- 10MM | Material | U | 117,8976468 |  | 14,31 |  | 1.687,12 |  | 1687.1153 | 0,05% | 2984101.5671 | 93,12%
CT.00000184 | Próprio | ETIQUETA DE IDENTIFICAÇÃO DE CIRCUITOS FUNDO PRETO NOME BRANCO | Material | UN | 165,8560116 |  | 10,10 |  | 1.675,15 |  | 1675.1457 | 0,05% | 2985776.7128 | 93,18%
00011315 | SINAPI | TAMPAO FOFO SIMPLES COM BASE, CLASSE A15 CARGA MAX 1,5 T, 300 X 300 MM, REDE PLUVIAL/ESGOTO | Material | UN | 21,9809172 |  | 75,98 |  | 1.670,11 |  | 1670.1101 | 0,05% | 2987446.8229 | 93,23%
I8361 | SEINFRA | PATCH CABLE EXTRA-FLEXÍVEL RJ-45/RJ-45 - 2,50m | Material | UN | 131,8855032 |  | 12,26 |  | 1.616,92 |  | 1616.9163 | 0,05% | 2989063.7392 | 93,28%
CT.00000170 | Próprio | BOMBA HIDRAULICA SUBMERSÍVEL TRIFÁSICA 3500 RPM, Q=1,4M3/H, HMT=10MCA, P=1/2CV | Material | UN | 0,9991326 |  | 1.612,11 |  | 1.610,71 |  | 1610.7117 | 0,05% | 2990674.4509 | 93,33%
00011301 | SINAPI | TAMPAO FOFO ARTICULADO, CLASSE B125 CARGA MAX 12,5 T, REDONDO TAMPA 600 MM, REDE PLUVIAL/ESGOTO | Material | UN | 4,9956630 |  | 317,35 |  | 1.585,37 |  | 1585.3737 | 0,05% | 2992259.8245 | 93,38%
00037411 | SINAPI | TELA DE ACO SOLDADA GALVANIZADA/ZINCADA PARA ALVENARIA, FIO D = *1,24 MM, MALHA 25 X 25 MM | Material | m² | 150,1131356 |  | 10,54 |  | 1.582,19 |  | 1582.1924 | 0,05% | 2993842.017 | 93,43%
CT.00000236 | Próprio | PISO TATIL ALERTA OU DIRECIONAL, DE PVC, COLORIDO, 30 X 30 CM, E = 5 MM, PARA COLA | Material | m² | 31,1684410 |  | 50,74 |  | 1.581,49 |  | 1581.4867 | 0,05% | 2995423.5037 | 93,48%
CT.00000190 | Próprio | QUADRO DE DISTRIBUICAO COM BARRAMENTO TRIFASICO, DE SOBREPOR, EM CHAPA DE ACO GALVANIZADO, PARA 75 DISJUNTORES DIN, 100 A | Material | UN | 0,9991326 |  | 1.557,83 |  | 1.556,48 |  | 1556.4787 | 0,05% | 2996979.9824 | 93,52%
059831 | SBC | CONSUMO AGUA EM OBRA | Material | m³ | 251,7814152 |  | 6,18 |  | 1.556,01 |  | 1556.0091 | 0,05% | 2998535.9915 | 93,57%
00009868 | SINAPI | TUBO PVC, SOLDAVEL, DN 25 MM, AGUA FRIA (NBR-5648) | Material | M | 622,6718277 |  | 2,49 |  | 1.550,45 |  | 1550.4529 | 0,05% | 3000086.4444 | 93,62%
00007319 | SINAPI | TINTA ASFALTICA IMPERMEABILIZANTE DISPERSA EM AGUA, PARA MATERIAIS CIMENTICIOS | Material | L | 186,1748717 |  | 8,13 |  | 1.513,60 |  | 1513.6017 | 0,05% | 3001600.0461 | 93,67%
CT.00000115 | Próprio | BOMBA ELÉTRICA DE INCÊNDIO (JOCKEY), COM VAZÃO PARA 1,2 M3/H COM ALTURA MANOMETRICA DE 40 MCA, POTENCIA ESTIMADA DE 1CV, TRIFÁSICA | Equipamento para Aquisição Permanente | UN | 0,9991326 |  | 1.483,83 |  | 1.482,54 |  | 1482.5429 | 0,05% | 3003082.589 | 93,72%
CT.00000218 | Próprio | DISPOSITIVO DE PROTEÇÃO CONTRA SURTO DE TENSÃO 40KA 1P+N, UN=275VCA | Material | UN | 15,9861216 |  | 92,38 |  | 1.476,80 |  | 1476.7979 | 0,05% | 3004559.3869 | 93,76%
00038365 | SINAPI | CAMADA SEPARADORA DE FILME DE POLIETILENO 20 A 25 MICRA | Material | m² | 1.135,9061596 |  | 1,30 |  | 1.476,68 |  | 1476.678 | 0,05% | 3006036.0649 | 93,81%
I6834 | SEINFRA | PATCH CABLE EXTRA-FLEXÍVEL RJ-45/RJ-45 DE 1,50m | Material | UN | 186,8377962 |  | 7,88 |  | 1.472,28 |  | 1472.2818 | 0,05% | 3007508.3468 | 93,85%
00039017 | SINAPI | ESPACADOR / DISTANCIADOR CIRCULAR COM ENTRADA LATERAL, EM PLASTICO, PARA VERGALHAO *4,2 A 12,5* MM, COBRIMENTO 20 MM | Material | UN | 9.107,2915067 |  | 0,16 |  | 1.457,17 |  | 1457.1666 | 0,05% | 3008965.5134 | 93,90%
00004351 | SINAPI | PARAFUSO NIQUELADO 3 1/2" COM ACABAMENTO CROMADO PARA FIXAR PECA SANITARIA, INCLUI PORCA CEGA, ARRUELA E BUCHA DE NYLON TAMANHO S-8 | Material | UN | 161,4766136 |  | 8,78 |  | 1.417,76 |  | 1417.7647 | 0,04% | 3010383.2781 | 93,94%
8207 | ORSE | BOX RETO 3/4" | Material | un | 384,6660510 |  | 3,60 |  | 1.384,80 |  | 1384.7978 | 0,04% | 3011768.0759 | 93,99%
3460 | ORSE | Tampa de encaixe 150 x 3000 mm para eletrocalha metálica (ref. mopa ou similar) | Material | un | 43,5222161 |  | 31,00 |  | 1.349,19 |  | 1349.1887 | 0,04% | 3013117.2646 | 94,03%
00005068 | SINAPI | PREGO DE ACO POLIDO COM CABECA 17 X 21 (2 X 11) | Material | KG | 129,9391516 |  | 10,22 |  | 1.327,98 |  | 1327.9781 | 0,04% | 3014445.2427 | 94,07%
00020083 | SINAPI | SOLUCAO LIMPADORA PARA PVC, FRASCO COM 1000 CM3 | Material | UN | 30,1378684 |  | 43,46 |  | 1.309,79 |  | 1309.7918 | 0,04% | 3015755.0345 | 94,11%
048701 | IOPES | BARRA CHATA EM ALUMINIO 7/8" X 1/8" X 3M (70MM2) TEL-711 (LABOR) | Material | M | 161,8594812 |  | 8,05 |  | 1.302,97 |  | 1302.9688 | 0,04% | 3017058.0033 | 94,15%
00021012 | SINAPI | TUBO ACO GALVANIZADO COM COSTURA, CLASSE LEVE, DN 40 MM ( 1 1/2"), E = 3,00 MM, *3,48* KG/M (NBR 5580) | Material | M | 38,5129049 |  | 33,03 |  | 1.272,08 |  | 1272.0812 | 0,04% | 3018330.0845 | 94,19%
CT.00000143 | Próprio | PORTA DE ABRIR EM ALUMINIO TIPO VENEZIANA, ACABAMENTO PINTURA ELETROSTÁTICA BRANCA, SEM GUARNICAO/ALIZAR/VISTA | Material | m² | 3,1472677 |  | 403,02 |  | 1.268,41 |  | 1268.4118 | 0,04% | 3019598.4964 | 94,23%
00037400 | SINAPI | PAPELEIRA PLASTICA TIPO DISPENSER PARA PAPEL HIGIENICO ROLAO | Material | UN | 25,9774476 |  | 48,72 |  | 1.265,62 |  | 1265.6212 | 0,04% | 3020864.1176 | 94,27%
00003104 | SINAPI | JOGO DE FERRAGENS CROMADAS P/ PORTA DE VIDRO TEMPERADO, UMA FOLHA COMPOSTA: DOBRADICA SUPERIOR (101) E INFERIOR (103),TRINCO (502), FECHADURA (520),CONTRA FECHADURA (531),COM CAPUCHINHO | Material | CJ | 2,9973978 |  | 422,04 |  | 1.265,02 |  | 1265.0218 | 0,04% | 3022129.1394 | 94,31%
00004059 | SINAPI | MEIO-FIO OU GUIA DE CONCRETO, PRE-MOLDADO, COMP 1 M, *30 X 15/ 12* CM (H X L1/L2) | Material | M | 66,8347772 |  | 18,82 |  | 1.257,83 |  | 1257.8305 | 0,04% | 3023386.9699 | 94,35%
00003799 | SINAPI | LUMINARIA DE SOBREPOR EM CHAPA DE ACO PARA 2 LAMPADAS FLUORESCENTES DE *36* W, ALETADA, COMPLETA (LAMPADAS E REATOR INCLUSOS) | Material | UN | 26,5188776 |  | 47,16 |  | 1.250,63 |  | 1250.6303 | 0,04% | 3024637.6001 | 94,39%
00020020 | SINAPI | MOTORISTA DE CAMINHAO-BASCULANTE | Mão de Obra | H | 65,2421045 |  | 19,06 |  | 1.243,51 |  | 1243.5145 | 0,04% | 3025881.1147 | 94,43%
00003913 | SINAPI | LUVA DE FERRO GALVANIZADO, COM ROSCA BSP, DE 2 1/2" | Material | UN | 33,9705084 |  | 36,44 |  | 1.237,89 |  | 1237.8853 | 0,04% | 3027119 | 94,47%
00037556 | SINAPI | PLACA DE SINALIZACAO DE SEGURANCA CONTRA INCENDIO, FOTOLUMINESCENTE, QUADRADA, *20 X 20* CM, EM PVC *2* MM ANTI-CHAMAS (SIMBOLOS, CORES E PICTOGRAMAS CONFORME NBR 13434) | Material | UN | 70,9384146 |  | 17,35 |  | 1.230,78 |  | 1230.7815 | 0,04% | 3028349.7815 | 94,50%
00011131 | SINAPI | CHAPA DE MADEIRA COMPENSADA DE PINUS, VIROLA OU EQUIVALENTE, DE *2,2 X 1,6* M, E = 20 MM | Material | m² | 25,8975170 |  | 46,41 |  | 1.201,90 |  | 1201.9038 | 0,04% | 3029551.6852 | 94,54%
00006005 | SINAPI | REGISTRO GAVETA COM ACABAMENTO E CANOPLA CROMADOS, SIMPLES, BITOLA 3/4 " (REF 1509) | Material | UN | 19,9826520 |  | 60,08 |  | 1.200,56 |  | 1200.5577 | 0,04% | 3030752.243 | 94,58%
00002357 | SINAPI | DESENHISTA COPISTA | Mão de Obra | H | 68,2850089 |  | 17,44 |  | 1.190,89 |  | 1190.8906 | 0,04% | 3031943.1335 | 94,62%
00039432 | SINAPI | FITA DE PAPEL REFORCADA COM LAMINA DE METAL PARA REFORCO DE CANTOS DE CHAPA DE GESSO PARA DRYWALL | Material | M | 573,2936264 |  | 2,04 |  | 1.169,52 |  | 1169.519 | 0,04% | 3033112.6525 | 94,65%
00021136 | SINAPI | !EM PROCESSO DESATIVACAO! ELETRODUTO EM ACO GALVANIZADO ELETROLITICO, LEVE, DIAMETRO 1", PAREDE DE 0,90 MM | Material | M | 194,0815076 |  | 6,01 |  | 1.166,43 |  | 1166.4299 | 0,04% | 3034279.0824 | 94,69%
00038094 | SINAPI | ESPELHO / PLACA DE 3 POSTOS 4" X 2", PARA INSTALACAO DE TOMADAS E INTERRUPTORES | Material | UN | 451,2196723 |  | 2,53 |  | 1.141,59 |  | 1141.5858 | 0,04% | 3035420.6682 | 94,72%
11534 | ORSE | Cadeira giratória sem braço tipo secretária executiva, dim:48x40cm, estofado injetado, revestimento em tecido ou couro ecologico, base a gás, haste de 05 patas fixas, pintura eletrostatica epoxi, marca Moveart ou similar | Material | un | 3,9965304 |  | 280,00 |  | 1.119,03 |  | 1119.0285 | 0,03% | 3036539.6967 | 94,76%
00007253 | SINAPI | TERRA VEGETAL (GRANEL) | Material | m³ | 8,6864588 |  | 128,57 |  | 1.116,82 |  | 1116.818 | 0,03% | 3037656.5147 | 94,79%
00034653 | SINAPI | DISJUNTOR TIPO DIN/IEC, MONOPOLAR DE 6 ATE 32A | Material | UN | 143,8750944 |  | 7,72 |  | 1.110,72 |  | 1110.7157 | 0,03% | 3038767.2304 | 94,83%
CT.00000185 | Próprio | QUADRO DE DISTRIBUICAO COM BARRAMENTO TRIFASICO, DE SOBREPOR, EM CHAPA DE ACO GALVANIZADO, PARA 60 DISJUNTORES DIN, 100 A | Material | UN | 0,9991326 |  | 1.109,08 |  | 1.108,12 |  | 1108.118 | 0,03% | 3039875.3484 | 94,86%
00000183 | SINAPI | BATENTE/ PORTAL/ ADUELA/ MARCO MACICO, E= *3 CM, L= *13 CM, *60 CM A 120* CM X *210 CM, EM CEDRINHO/ ANGELIM COMERCIAL/ EUCALIPTO/ CURUPIXA/ PEROBA/ CUMARU OU EQUIVALENTE DA REGIAO (NAO INCLUI ALIZARES) | Material | JG | 9,9913260 |  | 110,00 |  | 1.099,05 |  | 1099.0459 | 0,03% | 3040974.3943 | 94,90%
00009874 | SINAPI | TUBO PVC, SOLDAVEL, DN 40 MM, AGUA FRIA (NBR-5648) | Material | M | 134,6301205 |  | 8,14 |  | 1.095,89 |  | 1095.8892 | 0,03% | 3042070.2834 | 94,93%
00037586 | SINAPI | PINO DE ACO COM ARRUELA CONICA, DIAMETRO ARRUELA = *23* MM E COMP HASTE = *27* MM (ACAO INDIRETA) | Material | CENTO | 19,8046785 |  | 54,95 |  | 1.088,27 |  | 1088.2671 | 0,03% | 3043158.5505 | 94,97%
00038102 | SINAPI | TOMADA 2P+T 20A, 250V (APENAS MODULO) | Material | UN | 124,0908701 |  | 8,71 |  | 1.080,83 |  | 1080.8315 | 0,03% | 3044239.382 | 95,00%
00000122 | SINAPI | ADESIVO PLASTICO PARA PVC, FRASCO COM 850 GR | Material | UN | 21,4005059 |  | 50,04 |  | 1.070,88 |  | 1070.8813 | 0,03% | 3045310.2633 | 95,03%
P.16.000.067033 | CPOS | Bloco autônomo de iluminação emergência, autonomia mínima 3 horas, completo, com 2 faróis 21/55W, ref. H-110 Gevi Gamma, BPF-55 Unitron, Aureonlux BLH-55 Aureon | Material | un | 1,9982652 |  | 527,20 |  | 1.053,49 |  | 1053.4854 | 0,03% | 3046363.7487 | 95,07%
11548 | ORSE | Mesa para escritório medindo 1,50 x 0,60 m em madeira e laminado melaminico, com 02 gavetas c/ chaves | Material | un | 2,9973978 |  | 345,00 |  | 1.034,10 |  | 1034.1022 | 0,03% | 3047397.851 | 95,10%
00003470 | SINAPI | COTOVELO 90 GRAUS DE FERRO GALVANIZADO, COM ROSCA BSP, DE 2 1/2" | Material | UN | 19,9826520 |  | 51,64 |  | 1.031,90 |  | 1031.9041 | 0,03% | 3048429.7551 | 95,13%
00043494 | SINAPI | EPI - FAMILIA ALMOXARIFE - MENSALISTA (ENCARGOS COMPLEMENTARES - COLETADO CAIXA) | Equipamento | MES | 8,9921934 |  | 114,12 |  | 1.026,19 |  | 1026.1891 | 0,03% | 3049455.9442 | 95,16%
00009875 | SINAPI | TUBO PVC, SOLDAVEL, DN 50 MM, PARA AGUA FRIA (NBR-5648) | Material | M | 109,1095762 |  | 9,32 |  | 1.016,90 |  | 1016.9013 | 0,03% | 3050472.8455 | 95,19%
8021 | ORSE | Luva simples pvc sanitario d= 200mm | Material | un | 27,9757128 |  | 35,90 |  | 1.004,33 |  | 1004.3281 | 0,03% | 3051477.1736 | 95,23%
00007694 | SINAPI | TUBO ACO GALVANIZADO COM COSTURA, CLASSE MEDIA, DN 3", E = *4,05* MM, PESO *8,47* KG/M (NBR 5580) | Material | M | 12,4571853 |  | 79,63 |  | 991,97 |  | 991.9657 | 0,03% | 3052469.1392 | 95,26%
00012373 | SINAPI | POSTE DE CONCRETO DUPLO T, 400 KG,H = 12 M (NBR 8451) | Material | UN | 0,9991326 |  | 983,90 |  | 983,05 |  | 983.0466 | 0,03% | 3053452.1858 | 95,29%
00001381 | SINAPI | ARGAMASSA COLANTE AC I PARA CERAMICAS | Material | KG | 1.634,6748362 |  | 0,60 |  | 980,80 |  | 980.8049 | 0,03% | 3054432.9907 | 95,32%
00039761 | SINAPI | QUADRO DE DISTRIBUICAO COM BARRAMENTO TRIFASICO, DE SOBREPOR, EM CHAPA DE ACO GALVANIZADO, PARA 48 DISJUNTORES DIN, 100 A | Material | UN | 1,9982652 |  | 489,24 |  | 977,63 |  | 977.6313 | 0,03% | 3055410.622 | 95,35%
00034557 | SINAPI | TELA DE ACO SOLDADA GALVANIZADA/ZINCADA PARA ALVENARIA, FIO D = *1,20 A 1,70* MM, MALHA 15 X 15 MM, (C X L) *50 X 7,5* CM | Material | M | 672,9054344 |  | 1,44 |  | 968,98 |  | 968.9838 | 0,03% | 3056379.6058 | 95,38%
00009836 | SINAPI | TUBO PVC SERIE NORMAL, DN 100 MM, PARA ESGOTO PREDIAL (NBR 5688) | Material | M | 115,1609627 |  | 8,28 |  | 953,53 |  | 953.5328 | 0,03% | 3057333.1386 | 95,41%
00000651 | SINAPI | BLOCO VEDACAO CONCRETO 14 X 19 X 39 CM (CLASSE C - NBR 6136) | Material | UN | 689,6310335 |  | 1,38 |  | 951,69 |  | 951.6908 | 0,03% | 3058284.8294 | 95,44%
00000367 | SINAPI | AREIA GROSSA - POSTO JAZIDA/FORNECEDOR (RETIRADO NA JAZIDA, SEM TRANSPORTE) | Material | m³ | 12,9905675 |  | 73,00 |  | 948,31 |  | 948.3114 | 0,03% | 3059233.1408 | 95,47%
00036081 | SINAPI | BARRA DE APOIO RETA, EM ACO INOX POLIDO, COMPRIMENTO 80CM, DIAMETRO MINIMO 3 CM | Material | UN | 7,9930608 |  | 118,45 |  | 946,78 |  | 946.7781 | 0,03% | 3060179.9189 | 95,50%
00009839 | SINAPI | TUBO PVC, SERIE R, DN 75 MM, PARA ESGOTO OU AGUAS PLUVIAIS PREDIAL (NBR 5688) | Material | M | 81,0496365 |  | 11,66 |  | 945,04 |  | 945.0388 | 0,03% | 3061124.9576 | 95,53%
00039025 | SINAPI | PORTA DE ABRIR EM ALUMINIO TIPO VENEZIANA, ACABAMENTO ANODIZADO NATURAL, SEM GUARNICAO/ALIZAR/VISTA, 87 X 210 CM | Material | UN | 1,5830592 |  | 590,26 |  | 934,42 |  | 934.4165 | 0,03% | 3062059.3742 | 95,56%
00009838 | SINAPI | TUBO PVC SERIE NORMAL, DN 50 MM, PARA ESGOTO PREDIAL (NBR 5688) | Material | M | 183,3556193 |  | 5,08 |  | 931,45 |  | 931.4465 | 0,03% | 3062990.8207 | 95,58%
00020963 | SINAPI | CAIXA DE INCENDIO/ABRIGO PARA MANGUEIRA, DE SOBREPOR/EXTERNA, COM 90 X 60 X 17 CM, EM CHAPA DE ACO, PORTA COM VENTILACAO, VISOR COM A INSCRICAO "INCENDIO", SUPORTE/CESTA INTERNA PARA A MANGUEIRA, PINTURA ELETROSTATICA VERMELHA | Material | UN | 3,9965304 |  | 232,10 |  | 927,59 |  | 927.5947 | 0,03% | 3063918.4154 | 95,61%
00004226 | SINAPI | GAS DE COZINHA - GLP | Material | KG | 184,8373329 |  | 4,84 |  | 894,61 |  | 894.6127 | 0,03% | 3064813.0281 | 95,64%
11624 | ORSE | Voice panel 30 portas cat 3 | Material | un | 1,9982652 |  | 445,15 |  | 889,53 |  | 889.5278 | 0,03% | 3065702.5558 | 95,67%
CT.00000222 | Próprio | CHUMBADOR FORMATO L Ø 1/2" COMP. 250 MM COM DUAS PORCAS E DUAS ARRUELAS ZN FOGO | Material | UN | 19,9826520 |  | 44,44 |  | 888,03 |  | 888.0291 | 0,03% | 3066590.5849 | 95,70%
00037520 | SINAPI | MINIESCAVADEIRA SOBRE ESTEIRAS, POTENCIA LIQUIDA DE *30* HP, PESO OPERACIONAL DE *3.500* KG | Equipamento | UN | 0,0037984 |  | 230.549,04 |  | 875,72 |  | 875.7175 | 0,03% | 3067466.3024 | 95,72%
00004302 | SINAPI | PARAFUSO ZINCADO ROSCA SOBERBA, CABECA SEXTAVADA, 5/16 " X 250 MM, PARA FIXACAO DE TELHA EM MADEIRA | Material | UN | 342,8103841 |  | 2,54 |  | 870,74 |  | 870.7384 | 0,03% | 3068337.0408 | 95,75%
CT.00000103 | Próprio | VÁLVULA BORBOLETA, DE FERRO FUNDIDO, Ø2 1/2 | Material | UN | 2,9973978 |  | 287,72 |  | 862,41 |  | 862.4113 | 0,03% | 3069199.452 | 95,78%
00036365 | SINAPI | TUBO COLETOR DE ESGOTO PVC, JEI, DN 100 MM (NBR 7362) | Material | M | 47,2090154 |  | 18,17 |  | 857,79 |  | 857.7878 | 0,03% | 3070057.2399 | 95,81%
00020157 | SINAPI | JOELHO, PVC SERIE R, 90 GRAUS, DN 100 MM, PARA ESGOTO PREDIAL | Material | UN | 47,9583648 |  | 17,62 |  | 845,03 |  | 845.0264 | 0,03% | 3070902.2662 | 95,83%
00002438 | SINAPI | ELETROTECNICO | Mão de Obra | H | 38,4706329 |  | 21,87 |  | 841,35 |  | 841.3527 | 0,03% | 3071743.619 | 95,86%
2062 | ORSE | Barra de apoio, reta, fixa, em aço inox, l=40cm, d=1 1/4" - Jackwal ou similar | Material | un | 7,9930608 |  | 104,90 |  | 838,47 |  | 838.4721 | 0,03% | 3072582.0911 | 95,88%
00000252 | SINAPI | AJUDANTE DE SERRALHEIRO | Mão de Obra | H | 66,0899720 |  | 12,60 |  | 832,73 |  | 832.7336 | 0,03% | 3073414.8247 | 95,91%
CT.00000237 | Próprio | PEDESTAL PARA MAPA TÁTIL EM TUBO Ø12'' EM AÇO ESCOVADO E=3MM, CHAPA METÁLICA EM AÇO ESCOVADO E=3MM PARA FIXAÇÃO DO MAPA TÁTIL, BASE EM CHAPA METÁLICA DE AÇO ESCOVADO E=3MM FIXADO NO PISO COM PARABOLT (SÓ MATERIAL) | Material | UN | 1,9982652 |  | 414,14 |  | 827,56 |  | 827.5615 | 0,03% | 3074242.3863 | 95,94%
00004257 | SINAPI | OPERADOR DE MARTELETE OU MARTELETEIRO | Mão de Obra | H | 40,9933510 |  | 20,00 |  | 819,87 |  | 819.867 | 0,03% | 3075062.2533 | 95,96%
00012869 | SINAPI | TELHADOR | Mão de Obra | H | 44,8478805 |  | 18,12 |  | 812,64 |  | 812.6436 | 0,03% | 3075874.8969 | 95,99%
00038112 | SINAPI | INTERRUPTOR SIMPLES 10A, 250V (APENAS MODULO) | Material | UN | 135,6058733 |  | 5,98 |  | 810,92 |  | 810.9231 | 0,03% | 3076685.82 | 96,01%
036436 | SBC | BLOCO IDC 110 50 PARES COM SUPORTE DE FIXACAO | Material | UN | 7,9930608 |  | 101,07 |  | 807,86 |  | 807.8587 | 0,03% | 3077493.6787 | 96,04%
54533 | SIURB | SINALIZADOR LUMINOSO COM LÂMPADA LED, 220V - 22MM | Material | Un | 9,9913260 |  | 80,54 |  | 804,70 |  | 804.7014 | 0,03% | 3078298.38 | 96,06%
00034357 | SINAPI | REJUNTE COLORIDO, CIMENTICIO | Material | KG | 208,0164660 |  | 3,82 |  | 794,62 |  | 794.6229 | 0,02% | 3079093.0029 | 96,09%
00010556 | SINAPI | PORTA DE MADEIRA, FOLHA MEDIA (NBR 15930) DE 90 X 210 CM, E = 35 MM, NUCLEO SARRAFEADO, CAPA LISA EM HDF, ACABAMENTO EM PRIMER PARA PINTURA | Material | UN | 3,9965304 |  | 195,08 |  | 779,64 |  | 779.6432 | 0,02% | 3079872.6461 | 96,11%
00037555 | SINAPI | ESGUICHO JATO REGULAVEL, TIPO ELKHART, ENGATE RAPIDO 2 1/2", PARA COMBATE A INCENDIO | Material | UN | 3,9965304 |  | 193,94 |  | 775,09 |  | 775.0871 | 0,02% | 3080647.7332 | 96,14%
CT.00000224 | Próprio | LUMINÁRIA RETANGULAR PARA POSTE (48 OU 60mm) TIPO PÉTALA, COM 2 MÓDULOS DE LED 40W CADA (LIGHT ENGINE) E EMISSÃO DE LUZ DA COR BRANCO FRIO 5000K | Material | UN | 4,9956630 |  | 152,80 |  | 763,34 |  | 763.3373 | 0,02% | 3081411.0705 | 96,16%
00001547 | SINAPI | TERMINAL METALICO A PRESSAO PARA 1 CABO DE 150 A 185 MM2, COM 2 FUROS PARA FIXACAO | Material | UN | 11,9895912 |  | 63,01 |  | 755,46 |  | 755.4641 | 0,02% | 3082166.5347 | 96,18%
00000654 | SINAPI | BLOCO VEDACAO CONCRETO 19 X 19 X 39 CM (CLASSE C - NBR 6136) | Material | UN | 421,2780162 |  | 1,79 |  | 754,09 |  | 754.0876 | 0,02% | 3082920.6223 | 96,21%
00003279 | SINAPI | CAIXA INSPECAO, CONCRETO PRE MOLDADO, CIRCULAR, COM TAMPA, D = 60* CM, H= 60* CM | Material | UN | 4,1655836 |  | 180,63 |  | 752,43 |  | 752.4294 | 0,02% | 3083673.0517 | 96,23%
00039435 | SINAPI | PARAFUSO DRY WALL, EM ACO FOSFATIZADO, CABECA TROMBETA E PONTA AGULHA (TA), COMPRIMENTO 25 MM | Material | UN | 15.020,9453777 |  | 0,05 |  | 751,05 |  | 751.0473 | 0,02% | 3084424.0989 | 96,25%
00001022 | SINAPI | CABO DE COBRE, FLEXIVEL, CLASSE 4 OU 5, ISOLACAO EM PVC/A, ANTICHAMA BWF-B, COBERTURA PVC-ST1, ANTICHAMA BWF-B, 1 CONDUTOR, 0,6/1 KV, SECAO NOMINAL 2,5 MM2 | Material | M | 439,9180838 |  | 1,70 |  | 747,86 |  | 747.8607 | 0,02% | 3085171.9597 | 96,28%
00038092 | SINAPI | ESPELHO / PLACA DE 1 POSTO 4" X 2", PARA INSTALACAO DE TOMADAS E INTERRUPTORES | Material | UN | 372,6764598 |  | 2,00 |  | 745,35 |  | 745.3529 | 0,02% | 3085917.3126 | 96,30%
00004222 | SINAPI | GASOLINA COMUM | Material | L | 159,1606946 |  | 4,67 |  | 743,28 |  | 743.2804 | 0,02% | 3086660.593 | 96,32%
00043461 | SINAPI | FERRAMENTAS - FAMILIA ENCANADOR - HORISTA (ENCARGOS COMPLEMENTARES - COLETADO CAIXA) | Equipamento | H | 3.054,3230393 |  | 0,24 |  | 733,04 |  | 733.0375 | 0,02% | 3087393.6306 | 96,35%
00002736 | SINAPI | MADEIRA ROLICA SEM TRATAMENTO, EUCALIPTO OU EQUIVALENTE DA REGIAO, H = 3 M, D = 20 A 24 CM (PARA ESCORAMENTO) | Material | M | 79,1313019 |  | 9,22 |  | 729,59 |  | 729.5906 | 0,02% | 3088123.2212 | 96,37%
CT.00000035 | Próprio | LUMINÁRIA TIPO ARANDELA, DE SOBREPOR, COM 1 LÂMPADA DE LED 12 W | Material | UN | 23,9791824 |  | 30,30 |  | 726,57 |  | 726.5692 | 0,02% | 3088849.7904 | 96,39%
00010501 | SINAPI | VIDRO TEMPERADO VERDE E = 6 MM, SEM COLOCACAO | Material | m² | 4,1963569 |  | 172,81 |  | 725,17 |  | 725.1724 | 0,02% | 3089574.9628 | 96,41%
00040291 | SINAPI | LOCACAO DE TORRE METALICA COMPLETA PARA UMA CARGA DE 8 TF (80 KN) E PE DIREITO DE 6 M, INCLUINDO MODULOS , DIAGONAIS, SAPATAS E FORCADOS | Equipamento | MES | 1,7294985 |  | 418,61 |  | 723,99 |  | 723.9854 | 0,02% | 3090298.9482 | 96,44%
F099800023 | EMBASA | AGUA (REPOSICAO DE GARRAFAO COM 20 LITROS). | Material | UN | 119,8959120 |  | 6,00 |  | 719,38 |  | 719.3755 | 0,02% | 3091018.3237 | 96,46%
00002580 | SINAPI | CONDULETE DE ALUMINIO TIPO X, PARA ELETRODUTO ROSCAVEL DE 3/4", COM TAMPA CEGA | Material | UN | 55,9514256 |  | 12,74 |  | 712,82 |  | 712.8212 | 0,02% | 3091731.1448 | 96,48%
4887 | ORSE | Plugue para tomada, tipo macho, 2P+T 10A Plugue para tomada, tipo macho, 2P+T 10A | Material | un | 272,7631998 |  | 2,60 |  | 709,18 |  | 709.1843 | 0,02% | 3092440.3292 | 96,50%
CT.00000085 | Próprio | BLOCO AUTÔNOMO DE ILUMINAÇÃO DE EMERGÊNCIA (ACLARAMENTO) 30 LEDS SEM PICTOGRAMA E COM LÂMPADAS DE 3W, FLUXO LUMINOSO DE 500 LÚMENS | Material | UN | 34,9696410 |  | 20,20 |  | 706,39 |  | 706.3867 | 0,02% | 3093146.7159 | 96,53%
00004384 | SINAPI | PARAFUSO NIQUELADO COM ACABAMENTO CROMADO PARA FIXAR PECA SANITARIA, INCLUI PORCA CEGA, ARRUELA E BUCHA DE NYLON TAMANHO S-10 | Material | UN | 59,4915522 |  | 11,84 |  | 704,38 |  | 704.38 | 0,02% | 3093851.0959 | 96,55%
00004430 | SINAPI | CAIBRO DE MADEIRA NAO APARELHADA *5 X 6* CM, MACARANDUBA, ANGELIM OU EQUIVALENTE DA REGIAO | Material | M | 76,4410647 |  | 8,97 |  | 685,68 |  | 685.6764 | 0,02% | 3094536.7722 | 96,57%
00037401 | SINAPI | TOALHEIRO PLASTICO TIPO DISPENSER PARA PAPEL TOALHA INTERFOLHADO | Material | UN | 13,9878564 |  | 48,72 |  | 681,49 |  | 681.4884 | 0,02% | 3095218.2606 | 96,59%
CT.00000173 | Próprio | ISOLAMENTO ESPONJOSO ELASTOMÉRICO PARA TUBO DN 25MM | Material | M | 79,7307815 |  | 8,54 |  | 680,90 |  | 680.9009 | 0,02% | 3095899.1615 | 96,61%
00000301 | SINAPI | ANEL BORRACHA PARA TUBO ESGOTO PREDIAL, DN 100 MM (NBR 5688) | Material | UN | 272,3131905 |  | 2,50 |  | 680,78 |  | 680.783 | 0,02% | 3096579.9444 | 96,63%
3.87.20 | FDE | FITA ADESIVA P/DEMARCAÇÃO PISO (3M SCOTCH 471)AMAR | Material | UN | 32,9713758 |  | 20,61 |  | 679,54 |  | 679.5401 | 0,02% | 3097259.4845 | 96,65%
00010904 | SINAPI | REGISTRO OU VALVULA GLOBO ANGULAR EM LATAO, PARA HIDRANTES EM INSTALACAO PREDIAL DE INCENDIO, 45 GRAUS, DIAMETRO DE 2 1/2", COM VOLANTE, CLASSE DE PRESSAO DE ATE 200 PSI | Material | UN | 4,9956630 |  | 135,76 |  | 678,21 |  | 678.2112 | 0,02% | 3097937.6957 | 96,68%
00039233 | SINAPI | CABO DE COBRE, FLEXIVEL, CLASSE 4 OU 5, ISOLACAO EM PVC/A, ANTICHAMA BWF-B, 1 CONDUTOR, 450/750 V, SECAO NOMINAL 35 MM2 | Material | M | 40,5647836 |  | 16,63 |  | 674,59 |  | 674.5924 | 0,02% | 3098612.2881 | 96,70%
00007697 | SINAPI | TUBO ACO GALVANIZADO COM COSTURA, CLASSE MEDIA, DN 1.1/2", E = *3,25* MM, PESO *3,61* KG/M (NBR 5580) | Material | M | 20,3823050 |  | 33,06 |  | 673,84 |  | 673.839 | 0,02% | 3099286.1271 | 96,72%
10814 | ORSE | Programador digital 2 canais p/aparelhos iluminação, ciclo semanal, modelo EG203B, ref:Hager ou similar | Material | un | 1,9982652 |  | 336,74 |  | 672,90 |  | 672.8958 | 0,02% | 3099959.0229 | 96,74%
00000979 | SINAPI | CABO DE COBRE, FLEXIVEL, CLASSE 4 OU 5, ISOLACAO EM PVC/A, ANTICHAMA BWF-B, 1 CONDUTOR, 450/750 V, SECAO NOMINAL 16 MM2 | Material | M | 88,0042538 |  | 7,54 |  | 663,55 |  | 663.5521 | 0,02% | 3100622.575 | 96,76%
00004417 | SINAPI | SARRAFO DE MADEIRA NAO APARELHADA *2,5 X 7* CM, MACARANDUBA, ANGELIM OU EQUIVALENTE DA REGIAO | Material | M | 139,2846946 |  | 4,72 |  | 657,42 |  | 657.4238 | 0,02% | 3101279.9987 | 96,78%
00000123 | SINAPI | ADITIVO IMPERMEABILIZANTE DE PEGA NORMAL PARA ARGAMASSAS E CONCRETOS SEM ARMACAO, LIQUIDO E ISENTO DE CLORETOS | Material | L | 133,9322463 |  | 4,89 |  | 654,93 |  | 654.9287 | 0,02% | 3101934.9274 | 96,80%
00011758 | SINAPI | SABONETEIRA PLASTICA TIPO DISPENSER PARA SABONETE LIQUIDO COM RESERVATORIO 800 A 1500 ML | Material | UN | 13,9878564 |  | 46,80 |  | 654,63 |  | 654.6317 | 0,02% | 3102589.5591 | 96,82%
00011795 | SINAPI | GRANITO PARA BANCADA, POLIDO, TIPO ANDORINHA/ QUARTZ/ CASTELO/ CORUMBA OU OUTROS EQUIVALENTES DA REGIAO, E= *2,5* CM | Material | m² | 1,7245029 |  | 377,35 |  | 650,74 |  | 650.7412 | 0,02% | 3103240.3003 | 96,84%
00043498 | SINAPI | EPI - FAMILIA ENGENHEIRO CIVIL - MENSALISTA (ENCARGOS COMPLEMENTARES - COLETADO CAIXA) | Equipamento | MES | 5,9947956 |  | 108,24 |  | 648,88 |  | 648.8767 | 0,02% | 3103889.1769 | 96,86%
00005061 | SINAPI | PREGO DE ACO POLIDO COM CABECA 18 X 27 (2 1/2 X 10) | Material | KG | 64,4301518 |  | 10,05 |  | 647,52 |  | 647.523 | 0,02% | 3104536.7 | 96,88%
00011552 | SINAPI | PERFIL U / CANALETA DE ALUMINIO, DE ABAS IGUAIS, 1/2" (1,27 X 1,27 CM), PARA PORTA OU JANELA DE CORRER | Material | M | 86,3250566 |  | 7,48 |  | 645,71 |  | 645.7114 | 0,02% | 3105182.4114 | 96,90%
00039028 | SINAPI | PERFILADO PERFURADO SIMPLES 38 X 38 MM, CHAPA 22 | Material | M | 83,1797872 |  | 7,69 |  | 639,65 |  | 639.6526 | 0,02% | 3105822.0639 | 96,92%
00003777 | SINAPI | LONA PLASTICA PRETA, E= 150 MICRA | Material | m² | 633,0504154 |  | 1,00 |  | 633,05 |  | 633.0504 | 0,02% | 3106455.1144 | 96,94%
00000007 | SINAPI | SODA CAUSTICA EM ESCAMAS | Material | KG | 59,9479560 |  | 10,54 |  | 631,85 |  | 631.8515 | 0,02% | 3107086.9658 | 96,96%
00034640 | SINAPI | CAIXA D'AGUA EM POLIETILENO 2000 LITROS, COM TAMPA | Material | UN | 0,9991326 |  | 626,70 |  | 626,16 |  | 626.1564 | 0,02% | 3107713.1222 | 96,98%
00001872 | SINAPI | CAIXA DE PASSAGEM, EM PVC, DE 4" X 2", PARA ELETRODUTO FLEXIVEL CORRUGADO | Material | UN | 414,6400290 |  | 1,51 |  | 626,11 |  | 626.1064 | 0,02% | 3108339.2287 | 97,00%
00011029 | SINAPI | HASTE RETA PARA GANCHO DE FERRO GALVANIZADO, COM ROSCA 1/4 " X 30 CM PARA FIXACAO DE TELHA METALICA, INCLUI PORCA E ARRUELAS DE VEDACAO | Material | CJ | 498,6046349 |  | 1,25 |  | 623,26 |  | 623.2558 | 0,02% | 3108962.4845 | 97,02%
00000377 | SINAPI | ASSENTO SANITARIO DE PLASTICO, TIPO CONVENCIONAL | Material | UN | 25,9774476 |  | 23,99 |  | 623,20 |  | 623.199 | 0,02% | 3109585.6834 | 97,04%
00003322 | SINAPI | GRAMA ESMERALDA OU SAO CARLOS OU CURITIBANA, EM PLACAS, SEM PLANTIO | Material | m² | 85,8854383 |  | 7,20 |  | 618,38 |  | 618.3752 | 0,02% | 3110204.0586 | 97,06%
CT.00000174 | Próprio | ISOLAMENTO ESPONJOSO ELASTOMÉRICO PARA TUBO DN 50MM | Material | M | 41,9635692 |  | 14,70 |  | 616,86 |  | 616.8645 | 0,02% | 3110820.923 | 97,08%
00009837 | SINAPI | TUBO PVC SERIE NORMAL, DN 75 MM, PARA ESGOTO PREDIAL (NBR 5688) | Material | M | 82,4284395 |  | 7,34 |  | 605,02 |  | 605.0247 | 0,02% | 3111425.9478 | 97,10%
CT.00000209 | Próprio | EXAUSTOR TURBO AXIAL, VAZÃO DE 390 M³/H, PRESSÃO ESTÁTICA DE 10 MMCA, ALIMENTAÇÃO ELÉTRICA 220V, MONOFÁSICO, MODELO TD 350/120 SILENT DA OTAM OU EQUIVALENTE TÉCNICO | Equipamento para Aquisição Permanente | UN | 1,9982652 |  | 301,96 |  | 603,40 |  | 603.3962 | 0,02% | 3112029.344 | 97,11%
8830 | ORSE | Disjuntor tripolar 100 A, padrão DIN ( linha branca ), corrente de interrupção 10KA, ref.:Moeller ou similar. Disjuntor tripolar100 A, padrão DIN ( linha branca ), corrente de interrupção 10KA, ref.:Moeller ou similar. | Material | un | 1,9982652 |  | 300,68 |  | 600,84 |  | 600.8384 | 0,02% | 3112630.1823 | 97,13%
00040271 | SINAPI | LOCACAO DE APRUMADOR METALICO DE PILAR, COM ALTURA E ANGULO REGULAVEIS, EXTENSAO DE *1,50* A *2,80* M | Equipamento | MES | 76,9807689 |  | 7,80 |  | 600,45 |  | 600.45 | 0,02% | 3113230.6323 | 97,15%
00002685 | SINAPI | ELETRODUTO DE PVC RIGIDO ROSCAVEL DE 1 ", SEM LUVA | Material | M | 154,3140318 |  | 3,87 |  | 597,20 |  | 597.1953 | 0,02% | 3113827.8276 | 97,17%
00039873 | SINAPI | JUNTA DE EXPANSAO DE COBRE (REF 900), PONTA X PONTA, 22 MM | Material | UN | 1,9982652 |  | 298,52 |  | 596,52 |  | 596.5221 | 0,02% | 3114424.3498 | 97,19%
00009890 | SINAPI | UNIAO DE FERRO GALVANIZADO, COM ROSCA BSP, COM ASSENTO PLANO, DE 3" | Material | UN | 3,9965304 |  | 148,46 |  | 593,32 |  | 593.3249 | 0,02% | 3115017.6747 | 97,21%
00038099 | SINAPI | SUPORTE DE FIXACAO PARA ESPELHO / PLACA 4" X 2", PARA 3 MODULOS, PARA INSTALACAO DE TOMADAS E INTERRUPTORES (SOMENTE SUPORTE) | Material | UN | 451,2196723 |  | 1,31 |  | 591,10 |  | 591.0978 | 0,02% | 3115608.7724 | 97,23%
000084 | SBC | JUNTA EXPANSAO EPDM FLANGEADA EM ACO CARBONO 150Lbs 2.1/2" | Material | UN | 1,9982652 |  | 295,18 |  | 589,85 |  | 589.8479 | 0,02% | 3116198.6204 | 97,25%
12378 | ORSE | Eletroduto ferro galvanizado eletrolitico - leve, d= 4" | Material | m | 6,2945354 |  | 93,33 |  | 587,47 |  | 587.469 | 0,02% | 3116786.0893 | 97,26%
00013417 | SINAPI | TORNEIRA CROMADA SEM BICO PARA TANQUE 1/2 " OU 3/4 " (REF 1143) | Material | UN | 19,9826520 |  | 29,21 |  | 583,69 |  | 583.6933 | 0,02% | 3117369.7826 | 97,28%
00010405 | SINAPI | VALVULA DE RETENCAO HORIZONTAL, DE BRONZE (PN-25), 2 1/2", 400 PSI, TAMPA DE PORCA DE UNIAO, EXTREMIDADES COM ROSCA | Material | UN | 1,9982652 |  | 289,88 |  | 579,26 |  | 579.2571 | 0,02% | 3117949.0397 | 97,30%
9759 | ORSE | Piso tátil direcional e/ou alerta, de concreto, na cor natural, dim 30x30 cm - para deficiente visual | Material | m² | 11,8966719 |  | 48,35 |  | 575,20 |  | 575.2041 | 0,02% | 3118524.2438 | 97,32%
00006299 | SINAPI | TE DE FERRO GALVANIZADO, DE 2 1/2" | Material | UN | 7,9930608 |  | 71,63 |  | 572,54 |  | 572.5429 | 0,02% | 3119096.7868 | 97,34%
00002705 | SINAPI | ENERGIA ELETRICA ATE 2000 KWH INDUSTRIAL, SEM DEMANDA | Material | KW/H | 739,7452081 |  | 0,77 |  | 569,60 |  | 569.6038 | 0,02% | 3119666.3906 | 97,35%
00001368 | SINAPI | CHUVEIRO COMUM EM PLASTICO BRANCO, COM CANO, 3 TEMPERATURAS, 5500 W (110/220 V) | Material | UN | 9,9401704 |  | 56,38 |  | 560,43 |  | 560.4268 | 0,02% | 3120226.8174 | 97,37%
003828 | SBC | TANQUE DE LOUCA COM COLUNA 40 LITROS DECA | Material | UN | 0,9991326 |  | 557,99 |  | 557,51 |  | 557.506 | 0,02% | 3120784.3234 | 97,39%
00000394 | SINAPI | ABRACADEIRA EM ACO PARA AMARRACAO DE ELETRODUTOS, TIPO D, COM 1 1/2" E PARAFUSO DE FIXACAO | Material | UN | 239,3062456 |  | 2,32 |  | 555,19 |  | 555.1905 | 0,02% | 3121339.5139 | 97,41%
00010235 | SINAPI | VALVULA DE RETENCAO DE BRONZE, PE COM CRIVOS, EXTREMIDADE COM ROSCA, DE 3", PARA FUNDO DE POCO | Material | UN | 1,9982652 |  | 276,72 |  | 552,96 |  | 552.9599 | 0,02% | 3121892.4738 | 97,42%
3283 | ORSE | Cabo de cobre PP Cordplast 3 x 2,5 mm2, 450/750v | Material | m | 137,8802988 |  | 4,01 |  | 552,90 |  | 552.9 | 0,02% | 3122445.3738 | 97,44%
00006193 | SINAPI | TABUA DE MADEIRA NAO APARELHADA *2,5 X 20* CM, CEDRINHO OU EQUIVALENTE DA REGIAO | Material | M | 58,7100307 |  | 9,34 |  | 548,35 |  | 548.3517 | 0,02% | 3122993.7255 | 97,46%
00012657 | SINAPI | VALVULA DE RETENCAO VERTICAL, DE BRONZE (PN-16), 2 1/2", 200 PSI, EXTREMIDADES COM ROSCA | Material | UN | 2,9973978 |  | 179,84 |  | 539,05 |  | 539.052 | 0,02% | 3123532.7775 | 97,47%
00011457 | SINAPI | TARJETA TIPO LIVRE / OCUPADO, CROMADA, PARA PORTA DE BANHEIRO | Material | UN | 23,9791824 |  | 22,36 |  | 536,17 |  | 536.1745 | 0,02% | 3124068.952 | 97,49%
00004274 | SINAPI | PARA-RAIOS TIPO FRANKLIN 350 MM, EM LATAO CROMADO, DUAS DESCIDAS, PARA PROTECAO DE EDIFICACOES CONTRA DESCARGAS ATMOSFERICAS | Material | UN | 6,9939282 |  | 76,35 |  | 533,99 |  | 533.9864 | 0,02% | 3124602.9385 | 97,51%
00020078 | SINAPI | PASTA LUBRIFICANTE PARA TUBOS E CONEXOES COM JUNTA ELASTICA (USO EM PVC, ACO, POLIETILENO E OUTROS) ( DE *400* G) | Material | UN | 29,1452910 |  | 18,32 |  | 533,94 |  | 533.9417 | 0,02% | 3125136.8802 | 97,52%
10230 | ORSE | Máquina de calcular elétrica c/ bobina | Material | un | 1,9982652 |  | 264,71 |  | 528,96 |  | 528.9608 | 0,02% | 3125665.841 | 97,54%
00010491 | SINAPI | VIDRO LISO INCOLOR 6 MM - SEM COLOCACAO | Material | m² | 2,7975713 |  | 188,88 |  | 528,41 |  | 528.4053 | 0,02% | 3126194.2462 | 97,56%
00012358 | SINAPI | MASTRO SIMPLES GALVANIZADO DIAMETRO NOMINAL 2", COMPRIMENTO 3 M | Material | UN | 3,9965304 |  | 131,56 |  | 525,78 |  | 525.7835 | 0,02% | 3126720.0298 | 97,57%
00010886 | SINAPI | EXTINTOR DE INCENDIO PORTATIL COM CARGA DE AGUA PRESSURIZADA DE 10 L, CLASSE A | Material | UN | 4,2483118 |  | 122,50 |  | 520,42 |  | 520.4182 | 0,02% | 3127240.448 | 97,59%
00002418 | SINAPI | DOBRADICA EM ACO/FERRO, 3" X 2 1/2", E= 1,2 A 1,8 MM, SEM ANEL, CROMADO OU ZINCADO, TAMPA BOLA, COM PARAFUSOS | Material | UN | 47,9583648 |  | 10,83 |  | 519,39 |  | 519.3891 | 0,02% | 3127759.8371 | 97,61%
3703 | ORSE | Disjuntor tripolar 80 A, padrão DIN ( linha branca ), curva de disparo C, corrente de interrupção 5KA, ref.: Siemens 5SX1 ou similar. | Material | un | 5,9947956 |  | 86,10 |  | 516,15 |  | 516.1519 | 0,02% | 3128275.989 | 97,62%
00039872 | SINAPI | JUNTA DE EXPANSAO DE COBRE (REF 900), PONTA X PONTA, 15 MM | Material | UN | 1,9982652 |  | 257,36 |  | 514,27 |  | 514.2735 | 0,02% | 3128790.2625 | 97,64%
61038 | SIURB | PARA-RAIO TIPO POLIMÉRICO CLASSE 15 KV | Material | Un | 2,9973978 |  | 171,46 |  | 513,93 |  | 513.9338 | 0,02% | 3129304.1963 | 97,65%
3542 | ORSE | Cruzeta de concreto tipo T 1900 mm | Material | Un | 3,9965304 |  | 128,00 |  | 511,56 |  | 511.5559 | 0,02% | 3129815.7522 | 97,67%
00003524 | SINAPI | JOELHO PVC, SOLDAVEL, COM BUCHA DE LATAO, 90 GRAUS, 25 MM X 3/4", PARA AGUA FRIA PREDIAL | Material | UN | 104,6463510 |  | 4,86 |  | 508,58 |  | 508.5813 | 0,02% | 3130324.3335 | 97,69%
00010891 | SINAPI | EXTINTOR DE INCENDIO PORTATIL COM CARGA DE PO QUIMICO SECO (PQS) DE 4 KG, CLASSE BC | Material | UN | 4,2483118 |  | 118,46 |  | 503,26 |  | 503.255 | 0,02% | 3130827.5885 | 97,70%
00005047 | SINAPI | CHAVE FUSIVEL PARA REDES DE DISTRIBUICAO, TENSAO DE 15,0 KV, CORRENTE NOMINAL DO PORTA FUSIVEL DE 100 A, CAPACIDADE DE INTERRUPCAO SIMETRICA DE 7,10 KA, CAPACIDADE DE INTERRUPCAO ASSIMETRICA 10,00 KA | Material | UN | 2,9973978 |  | 166,00 |  | 497,57 |  | 497.568 | 0,02% | 3131325.1565 | 97,72%
00000587 | SINAPI | CANTONEIRA ALUMINIO ABAS DESIGUAIS 1" X 3/4 ", E = 1/8 " | Material | KG | 16,6175734 |  | 29,90 |  | 496,87 |  | 496.8654 | 0,02% | 3131822.022 | 97,73%
00041901 | SINAPI | ASFALTO DILUIDO DE PETROLEO CM-30 (COLETADO CAIXA NA ANP ACRESCIDO DE ICMS) | Material | KG | 95,9167296 |  | 5,18 |  | 496,85 |  | 496.8487 | 0,02% | 3132318.8706 | 97,75%
CT.00000043 | Próprio | MINICONTATOR 220V, 16A, 2NA+2NF | Material | UN | 4,9956630 |  | 98,98 |  | 494,47 |  | 494.4707 | 0,02% | 3132813.3414 | 97,76%
00021127 | SINAPI | FITA ISOLANTE ADESIVA ANTICHAMA, USO ATE 750 V, EM ROLO DE 19 MM X 5 M | Material | UN | 186,7790553 |  | 2,62 |  | 489,36 |  | 489.3611 | 0,02% | 3133302.7025 | 97,78%
O.05.000.036527 | CPOS | Tampão ferro dúctil, de 600 x 600 mm, classe 125 (ruptura > 125 kN), para tráfego leve, conforme NBR 10160/2005 | Material | un | 1,9982652 |  | 239,82 |  | 479,22 |  | 479.224 | 0,01% | 3133781.9264 | 97,79%
048004 | IOPES | CONJ ESTAIAMENTO TIPO RIGIDO 1,5M CADA ESTAIS X 1.1/2" - TEL 440 (LABOR) | Material | UN | 3,9965304 |  | 119,79 |  | 478,74 |  | 478.7444 | 0,01% | 3134260.6708 | 97,81%
00003671 | SINAPI | JUNTA PLASTICA DE DILATACAO PARA PISOS, COR CINZA, 17 X 3 MM (ALTURA X ESPESSURA) | Material | M | 537,7828062 |  | 0,88 |  | 473,25 |  | 473.2489 | 0,01% | 3134733.9197 | 97,82%
7267 | ORSE | Grelha p/ralo em inox, quadrada, 10x10cm, tipo abre/fecha, Meber ou similar | Material | un | 27,9757128 |  | 16,83 |  | 470,83 |  | 470.8312 | 0,01% | 3135204.7509 | 97,84%
00002673 | SINAPI | ELETRODUTO DE PVC RIGIDO ROSCAVEL DE 1/2 ", SEM LUVA | Material | M | 234,3893280 |  | 1,99 |  | 466,43 |  | 466.4348 | 0,01% | 3135671.1857 | 97,85%
00002731 | SINAPI | MADEIRA ROLICA TRATADA, EUCALIPTO OU EQUIVALENTE DA REGIAO, H = 12 M, D = 20 A 24 CM (PARA POSTE) | Material | M | 7,9530955 |  | 58,61 |  | 466,13 |  | 466.1309 | 0,01% | 3136137.3166 | 97,87%
00040304 | SINAPI | PREGO DE ACO POLIDO COM CABECA DUPLA 17 X 27 (2 1/2 X 11) | Material | KG | 36,8420155 |  | 12,62 |  | 464,95 |  | 464.9462 | 0,01% | 3136602.2629 | 97,88%
00010567 | SINAPI | TABUA DE MADEIRA NAO APARELHADA *2,5 X 23* CM (1 x 9 ") PINUS, MISTA OU EQUIVALENTE DA REGIAO | Material | M | 89,6107042 |  | 5,14 |  | 460,60 |  | 460.599 | 0,01% | 3137062.8619 | 97,90%
00001966 | SINAPI | CURVA PVC CURTA 90 GRAUS, 100 MM, PARA ESGOTO PREDIAL | Material | UN | 36,8975673 |  | 12,46 |  | 459,74 |  | 459.7437 | 0,01% | 3137522.6056 | 97,91%
00006024 | SINAPI | REGISTRO PRESSAO COM ACABAMENTO E CANOPLA CROMADA, SIMPLES, BITOLA 3/4 " (REF 1416) | Material | UN | 7,9930608 |  | 56,66 |  | 452,89 |  | 452.8868 | 0,01% | 3137975.4924 | 97,92%
439 | ORSE | Caixa de passagem em alumínio para piso 4" x 4" | Material | un | 40,9644366 |  | 11,00 |  | 450,61 |  | 450.6088 | 0,01% | 3138426.1012 | 97,94%
2003 | ORSE | Saída horizontal para eletroduto 3/4" (ref. vl 33 valemam ou similar) | Material | un | 235,7952936 |  | 1,90 |  | 448,01 |  | 448.0111 | 0,01% | 3138874.1122 | 97,95%
00037329 | SINAPI | REJUNTE EPOXI BRANCO | Material | KG | 8,3757712 |  | 53,16 |  | 445,26 |  | 445.256 | 0,01% | 3139319.3682 | 97,97%
00011976 | SINAPI | CHUMBADOR, DIAMETRO 1/4" COM PARAFUSO 1/4" X 40 MM | Material | UN | 706,5406146 |  | 0,63 |  | 445,12 |  | 445.1206 | 0,01% | 3139764.4888 | 97,98%
CT.00000078 | Próprio | VÁLVULA GAVETA HASTE ASCENDENTE CORPO EM FERRO FUNDIDO, Ø1 1/4 | Material | UN | 0,9991326 |  | 444,44 |  | 444,05 |  | 444.0545 | 0,01% | 3140208.5433 | 97,99%
CT.00000047 | Próprio | PORTA DOCUMENTO NA COR LARANJA PARA QUADRO ELÉTRICO | Material | UN | 4,9956630 |  | 88,88 |  | 444,01 |  | 444.0145 | 0,01% | 3140652.5579 | 98,01%
00036205 | SINAPI | BARRA DE APOIO RETA, EM ACO INOX POLIDO, COMPRIMENTO 70CM, DIAMETRO MINIMO 3 CM | Material | UN | 3,9965304 |  | 111,09 |  | 443,97 |  | 443.9746 | 0,01% | 3141096.5324 | 98,02%
00002683 | SINAPI | ELETRODUTO DE PVC RIGIDO ROSCAVEL DE 4 ", SEM LUVA | Material | M | 16,4856879 |  | 26,69 |  | 440,00 |  | 440.003 | 0,01% | 3141536.5354 | 98,04%
00001020 | SINAPI | CABO DE COBRE, FLEXIVEL, CLASSE 4 OU 5, ISOLACAO EM PVC/A, ANTICHAMA BWF-B, COBERTURA PVC-ST1, ANTICHAMA BWF-B, 1 CONDUTOR, 0,6/1 KV, SECAO NOMINAL 10 MM2 | Material | M | 82,0887344 |  | 5,33 |  | 437,53 |  | 437.533 | 0,01% | 3141974.0684 | 98,05%
00040331 | SINAPI | ASSENTADOR DE MANILHAS | Mão de Obra | H | 13,4098754 |  | 32,61 |  | 437,30 |  | 437.296 | 0,01% | 3142411.3644 | 98,06%
CT.00000144 | Próprio | GUARNICAO/MOLDURA DEACABAMENTO PARA ESQUADRIA DE ALUMINIO COM ACABAMENTO EM PINTURA ELETROSTÁTICA BRANCA, PARA 1 FACE | Material | M | 21,5600426 |  | 20,20 |  | 435,51 |  | 435.5129 | 0,01% | 3142846.8773 | 98,08%
00000541 | SINAPI | BANCADA DE MARMORE SINTETICO COM UMA CUBA, 120 X *60* CM | Material | UN | 3,1920288 |  | 135,00 |  | 430,92 |  | 430.9239 | 0,01% | 3143277.8012 | 98,09%
10048 | ORSE | Pressostato 0 a 10 kgf/cm2 | Material | un | 2,9973978 |  | 140,00 |  | 419,64 |  | 419.6357 | 0,01% | 3143697.4369 | 98,10%
00037395 | SINAPI | PINO DE ACO COM FURO, HASTE = 27 MM (ACAO DIRETA) | Material | CENTO | 8,8626841 |  | 47,25 |  | 418,76 |  | 418.7618 | 0,01% | 3144116.1987 | 98,12%
CT.00000192 | Próprio | PASTILHAS DE CLORO PARA TRATAR ÁGUA DE CHUVA - BALDE COM 25 UNIDADES | Material | UN | 1,9982652 |  | 209,29 |  | 418,22 |  | 418.2169 | 0,01% | 3144534.4156 | 98,13%
00010425 | SINAPI | LAVATORIO LOUCA BRANCA SUSPENSO *40 X 30* CM | Material | UN | 5,8033618 |  | 71,72 |  | 416,22 |  | 416.2171 | 0,01% | 3144950.6327 | 98,14%
00009871 | SINAPI | TUBO PVC, SOLDAVEL, DN 75 MM, AGUA FRIA (NBR-5648) | Material | M | 15,7363385 |  | 26,35 |  | 414,65 |  | 414.6525 | 0,01% | 3145365.2852 | 98,16%
00004030 | SINAPI | VEU POLIESTER | Material | m² | 93,1582244 |  | 4,42 |  | 411,76 |  | 411.7594 | 0,01% | 3145777.0446 | 98,17%
I7377 | SEINFRA | CARTUCHO DE SOLDA EXOTÉRMICA N.º 90 | Material | UN | 16,9852542 |  | 23,85 |  | 405,10 |  | 405.0983 | 0,01% | 3146182.1429 | 98,18%
00010231 | SINAPI | VALVULA DE RETENCAO DE BRONZE, PE COM CRIVOS, EXTREMIDADE COM ROSCA, DE 2 1/2", PARA FUNDO DE POCO | Material | UN | 1,9982652 |  | 201,86 |  | 403,37 |  | 403.3698 | 0,01% | 3146585.5127 | 98,19%
00011950 | SINAPI | BUCHA DE NYLON SEM ABA S6, COM PARAFUSO DE 4,20 X 40 MM EM ACO ZINCADO COM ROSCA SOBERBA, CABECA CHATA E FENDA PHILLIPS | Material | UN | 3.361,2055592 |  | 0,12 |  | 403,34 |  | 403.3447 | 0,01% | 3146988.8574 | 98,21%
00009869 | SINAPI | TUBO PVC, SOLDAVEL, DN 32 MM, AGUA FRIA (NBR-5648) | Material | M | 71,8907878 |  | 5,59 |  | 401,87 |  | 401.8695 | 0,01% | 3147390.7269 | 98,22%
00001287 | SINAPI | PISO EM CERAMICA ESMALTADA EXTRA, PEI MAIOR OU IGUAL A 4, FORMATO MENOR OU IGUAL A 2025 CM2 | Material | m² | 18,8651887 |  | 21,08 |  | 397,68 |  | 397.6782 | 0,01% | 3147788.4051 | 98,23%
00040873 | SINAPI | RUFO INTERNO/EXTERNO DE CHAPA DE ACO GALVANIZADA NUM 24, CORTE 25 CM | Material | M | 27,8113555 |  | 14,14 |  | 393,25 |  | 393.2526 | 0,01% | 3148181.6576 | 98,24%
017929 | SBC | ADAPTADOR CONDULETE TOP 3/4" | Material | UN | 545,5263996 |  | 0,72 |  | 392,78 |  | 392.779 | 0,01% | 3148574.4366 | 98,26%
00010489 | SINAPI | VIDRACEIRO | Mão de Obra | H | 33,3278703 |  | 11,55 |  | 384,94 |  | 384.9369 | 0,01% | 3148959.3735 | 98,27%
CT.00000001 | Próprio | FORNO DE MICROONDAS | Material | UN | 0,9991326 |  | 385,02 |  | 384,69 |  | 384.686 | 0,01% | 3149344.0596 | 98,28%
00009889 | SINAPI | UNIAO DE FERRO GALVANIZADO, COM ROSCA BSP, COM ASSENTO PLANO, DE 2 1/2" | Material | UN | 3,9965304 |  | 95,83 |  | 382,99 |  | 382.9875 | 0,01% | 3149727.0471 | 98,29%
00000857 | SINAPI | CABO DE COBRE NU 16 MM2 MEIO-DURO | Material | M | 55,4518593 |  | 6,90 |  | 382,62 |  | 382.6178 | 0,01% | 3150109.6649 | 98,30%
00000296 | SINAPI | ANEL BORRACHA PARA TUBO ESGOTO PREDIAL DN 50 MM (NBR 5688) | Material | UN | 271,3200527 |  | 1,41 |  | 382,56 |  | 382.5613 | 0,01% | 3150492.2262 | 98,32%
00038366 | SINAPI | PAPEL KRAFT BETUMADO | Material | m² | 109,3183949 |  | 3,46 |  | 378,24 |  | 378.2416 | 0,01% | 3150870.4678 | 98,33%
28006 | SIURB | COLA A BASE DE BORRACHA SINTÉTICA | Material | Kg | 11,8736918 |  | 31,80 |  | 377,58 |  | 377.5834 | 0,01% | 3151248.0512 | 98,34%
00012899 | SINAPI | MANOMETRO COM CAIXA EM ACO PINTADO, ESCALA *10* KGF/CM2 (*10* BAR), DIAMETRO NOMINAL DE *63* MM, CONEXAO DE 1/4" | Material | UN | 2,9973978 |  | 123,56 |  | 370,36 |  | 370.3585 | 0,01% | 3151618.4097 | 98,35%
00020068 | SINAPI | TUBO PVC, SERIE R, DN 50 MM, PARA ESGOTO OU AGUAS PLUVIAIS PREDIAL (NBR 5688) | Material | M | 41,5639162 |  | 8,90 |  | 369,92 |  | 369.9189 | 0,01% | 3151988.3286 | 98,36%
00003405 | SINAPI | ISOLADOR DE PORCELANA SUSPENSO, DISCO TIPO GARFO OLHAL, DIAMETRO DE 152 MM, PARA TENSAO DE *15* KV | Material | UN | 5,9947956 |  | 61,55 |  | 368,98 |  | 368.9797 | 0,01% | 3152357.3082 | 98,37%
00004262 | SINAPI | PA CARREGADEIRA SOBRE RODAS, POTENCIA LIQUIDA 128 HP, CAPACIDADE DA CACAMBA DE 1,7 A 2,8 M3, PESO OPERACIONAL DE 11632 KG | Equipamento | UN | 0,0010707 |  | 340.000,00 |  | 364,04 |  | 364.038 | 0,01% | 3152721.3462 | 98,38%
MATED- 12117 | SETOP | TERMINAL FIXADOR UNIVERSAL DE SPDA ESTANHADO PARA CABOS DE 16 A 35 MM2 | Material | U | 29,9739780 |  | 11,98 |  | 359,09 |  | 359.0883 | 0,01% | 3153080.4345 | 98,40%
00040864 | SINAPI | SEGURO - MENSALISTA (COLETADO CAIXA) | Material | MES | 26,9765802 |  | 13,07 |  | 352,58 |  | 352.5839 | 0,01% | 3153433.0184 | 98,41%
00003993 | SINAPI | TABUA DE MADEIRA APARELHADA *2,5 X 15* CM, MACARANDUBA, ANGELIM OU EQUIVALENTE DA REGIAO | Material | m² | 3,9565651 |  | 88,73 |  | 351,07 |  | 351.066 | 0,01% | 3153784.0844 | 98,42%
00011748 | SINAPI | VALVULA DE ESFERA BRUTA EM BRONZE, BITOLA 1/2 " (REF 1552-B) | Material | UN | 9,9913260 |  | 35,00 |  | 349,70 |  | 349.6964 | 0,01% | 3154133.7808 | 98,43%
00038168 | SINAPI | PUXADOR TUBULAR RETO, DUPLO, EM ALUMINIO POLIDO, DIAMETRO APROX.DE 1", COMPRIMENTO APROX. DE 400 MM, PARA PORTAS DE MADEIRA OU VIDRO | Material | UN | 2,9973978 |  | 113,70 |  | 340,80 |  | 340.8041 | 0,01% | 3154474.5849 | 98,44%
P.19.000.092012 | CPOS | Sinalizador de obstáculo duplo com célula fotoelétrica, ref. PK-0107 da Paraklin ou equivalente | Material | un | 3,9965304 |  | 85,11 |  | 340,14 |  | 340.1447 | 0,01% | 3154814.7296 | 98,45%
00011681 | SINAPI | ENGATE/RABICHO FLEXIVEL PLASTICO (PVC OU ABS) BRANCO 1/2 " X 40 CM | Material | UN | 45,9600996 |  | 7,36 |  | 338,27 |  | 338.2663 | 0,01% | 3155152.996 | 98,46%
00020017 | SINAPI | GUARNICAO/ ALIZAR/ VISTA MACICA, E= *1* CM, L= *4,5* CM, EM CEDRINHO/ ANGELIM COMERCIAL/ EUCALIPTO/ CURUPIXA/ PEROBA/ CUMARU OU EQUIVALENTE DA REGIAO | Material | M | 100,3960409 |  | 3,33 |  | 334,32 |  | 334.3188 | 0,01% | 3155487.3148 | 98,47%
CT.00000472 | Próprio | PLACA DE SINALIZACAO DE SEGURANCA CONTRA INCENDIO, FOTOLUMINESCENTE, RETANGULAR, *16 X 32* CM, EM PVC *2* MM ANTI-CHAMAS (SIMBOLOS, CORES E PICTOGRAMAS CONFORME NBR 13434) | Material | UN | 49,9566300 |  | 6,61 |  | 330,21 |  | 330.2133 | 0,01% | 3155817.5281 | 98,48%
MATED- 12109 | SETOP | GAVETA DE VENTILAÇÃO COM 4 VENTILADORES PARA RACK 19" | Material | U | 0,9991326 |  | 330,00 |  | 329,71 |  | 329.7138 | 0,01% | 3156147.2419 | 98,49%
00003914 | SINAPI | LUVA DE FERRO GALVANIZADO, COM ROSCA BSP, DE 3" | Material | UN | 5,9947956 |  | 54,97 |  | 329,53 |  | 329.5339 | 0,01% | 3156476.7758 | 98,50%
00039758 | SINAPI | QUADRO DE DISTRIBUICAO COM BARRAMENTO TRIFASICO, DE SOBREPOR, EM CHAPA DE ACO GALVANIZADO, PARA 30 DISJUNTORES DIN, 100 A | Material | UN | 0,9991326 |  | 329,56 |  | 329,27 |  | 329.2741 | 0,01% | 3156806.0499 | 98,51%
O.16.000.090629 | CPOS | Acionador manual tipo quebra vidro em caixa plástica, ref. AC-01FCS da Maximus, ou AM-1 / AM-2 ou AM-1/PT da Renglan ou equivalente | Material | un | 5,9947956 |  | 54,80 |  | 328,51 |  | 328.5148 | 0,01% | 3157134.5647 | 98,52%
00003080 | SINAPI | FECHADURA DE EMBUTIR PARA PORTA EXTERNA / ENTRADA, MAQUINA 40 MM, COM CILINDRO, MACANETA ALAVANCA E ESPELHO EM METAL CROMADO - NIVEL SEGURANCA MEDIO - COMPLETA | Material | CJ | 6,4735799 |  | 49,93 |  | 323,23 |  | 323.2258 | 0,01% | 3157457.7906 | 98,53%
CT.00000099 | Próprio | CENTRAL DE CONTROLE DE ALARME DE INCÊNDIO CONVENCIONAL DE 4 LAÇOS | Equipamento para Aquisição Permanente | UN | 0,9991326 |  | 323,23 |  | 322,95 |  | 322.9496 | 0,01% | 3157780.7402 | 98,54%
00006017 | SINAPI | REGISTRO GAVETA BRUTO EM LATAO FORJADO, BITOLA 1 1/4 " (REF 1509) | Material | UN | 5,9947956 |  | 52,98 |  | 317,60 |  | 317.6043 | 0,01% | 3158098.3445 | 98,55%
00000994 | SINAPI | CABO DE COBRE, FLEXIVEL, CLASSE 4 OU 5, ISOLACAO EM PVC/A, ANTICHAMA BWF-B, COBERTURA PVC-ST1, ANTICHAMA BWF-B, 1 CONDUTOR, 0,6/1 KV, SECAO NOMINAL 6 MM2 | Material | M | 95,1174235 |  | 3,33 |  | 316,74 |  | 316.741 | 0,01% | 3158415.0855 | 98,56%
12198 | ORSE | Abraçadeira tipo porta-bandeira para mastro 2", inclusive parafuso sextavado, ref. TEL-110 | Material | un | 11,9895912 |  | 26,31 |  | 315,45 |  | 315.4461 | 0,01% | 3158730.5316 | 98,57%
3633 | ORSE | Eletrocalha metálica perfurada 100 x 100 x 3000mm, peso, 2,20Kg/m, (ref.: mopa ou similar) | Material | un | 5,9348476 |  | 52,70 |  | 312,77 |  | 312.7665 | 0,01% | 3159043.2981 | 98,58%
00038676 | SINAPI | LUVA SIMPLES, PVC, SOLDAVEL, DN 150 MM, SERIE NORMAL, PARA ESGOTO PREDIAL | Material | UN | 17,9843868 |  | 17,37 |  | 312,39 |  | 312.3888 | 0,01% | 3159355.6869 | 98,59%
E.09.000.090147 | CPOS | Parafuso com arruela em aço galvanizado, para flange S16/80 | Material | un | 79,9306080 |  | 3,85 |  | 307,73 |  | 307.7328 | 0,01% | 3159663.4197 | 98,60%
CT.00000060 | Próprio | MÓDULO OUT-PUT PARA ALARME EM CASO DE PARADA DO ELEVADOR, REF.: GEKKO OU EQUIVALENTE TÉCNICO | Material | UN | 0,9991326 |  | 303,77 |  | 303,51 |  | 303.5065 | 0,01% | 3159966.9263 | 98,61%
00007622 | SINAPI | TRATOR DE ESTEIRAS, POTENCIA DE 100 HP, PESO OPERACIONAL DE 9,4 T, COM LAMINA COM CAPACIDADE DE 2,19 M3 | Equipamento | UN | 0,0005003 |  | 601.668,60 |  | 301,01 |  | 301.0148 | 0,01% | 3160267.9411 | 98,62%
00002559 | SINAPI | CONDULETE DE ALUMINIO TIPO C, PARA ELETRODUTO ROSCAVEL DE 3/4", COM TAMPA CEGA | Material | UN | 29,9739780 |  | 10,00 |  | 299,74 |  | 299.7398 | 0,01% | 3160567.6808 | 98,63%
00004472 | SINAPI | VIGA DE MADEIRA NAO APARELHADA *6 X 16* CM, MACARANDUBA, ANGELIM OU EQUIVALENTE DA REGIAO | Material | M | 12,6526156 |  | 23,65 |  | 299,23 |  | 299.2344 | 0,01% | 3160866.9152 | 98,64%
00000306 | SINAPI | ANEL BORRACHA, PARA TUBO PVC, REDE COLETOR ESGOTO, DN 200 MM (NBR 7362) | Material | UN | 27,9757128 |  | 10,68 |  | 298,78 |  | 298.7806 | 0,01% | 3161165.6958 | 98,65%
00014511 | SINAPI | ROLO COMPACTADOR DE PNEUS, ESTATICO, PRESSAO VARIAVEL, POTENCIA 110 HP, PESO SEM/COM LASTRO 10,8/27 T, LARGURA DE ROLAGEM 2,30 M | Equipamento | UN | 0,0006230 |  | 478.796,97 |  | 298,29 |  | 298.2905 | 0,01% | 3161463.9863 | 98,66%
00037552 | SINAPI | ARGAMASSA INDUSTRIALIZADA PARA CHAPISCO ROLADO | Material | KG | 114,2870953 |  | 2,60 |  | 297,15 |  | 297.1464 | 0,01% | 3161761.1328 | 98,67%
00006013 | SINAPI | REGISTRO GAVETA COM ACABAMENTO E CANOPLA CROMADOS, SIMPLES, BITOLA 1 " (REF 1509) | Material | UN | 3,9965304 |  | 73,54 |  | 293,90 |  | 293.9048 | 0,01% | 3162055.0376 | 98,68%
00001891 | SINAPI | LUVA EM PVC RIGIDO ROSCAVEL, DE 3/4", PARA ELETRODUTO | Material | UN | 386,6387384 |  | 0,76 |  | 293,85 |  | 293.8454 | 0,01% | 3162348.8831 | 98,69%
00004090 | SINAPI | MOTONIVELADORA POTENCIA BASICA LIQUIDA (PRIMEIRA MARCHA) 125 HP , PESO BRUTO 13843 KG, LARGURA DA LAMINA DE 3,7 M | Equipamento | UN | 0,0004341 |  | 675.727,42 |  | 293,33 |  | 293.3333 | 0,01% | 3162642.2163 | 98,69%
00003459 | SINAPI | COTOVELO 90 GRAUS DE FERRO GALVANIZADO, COM ROSCA BSP, DE 3" | Material | UN | 3,9965304 |  | 72,83 |  | 291,07 |  | 291.0673 | 0,01% | 3162933.2836 | 98,70%
00034492 | SINAPI | CONCRETO USINADO BOMBEAVEL, CLASSE DE RESISTENCIA C20, COM BRITA 0 E 1, SLUMP = 100 +/- 20 MM, EXCLUI SERVICO DE BOMBEAMENTO (NBR 8953) | Material | m³ | 1,1045411 |  | 262,40 |  | 289,83 |  | 289.8316 | 0,01% | 3163223.1152 | 98,71%
CT.00000217 | Próprio | DISPOSITIVO DE PROTEÇÃO CONTRA SURTO DE TENSÃO 80KA 1P, UN=275VCA | Material | UN | 3,9965304 |  | 72,33 |  | 289,07 |  | 289.069 | 0,01% | 3163512.1843 | 98,72%
00010535 | SINAPI | BETONEIRA CAPACIDADE NOMINAL 400 L, CAPACIDADE DE MISTURA 280 L, MOTOR ELETRICO TRIFASICO 220/380 V POTENCIA 2 CV, SEM CARREGADOR | Equipamento | UN | 0,0776888 |  | 3.709,43 |  | 288,18 |  | 288.1812 | 0,01% | 3163800.3654 | 98,73%
00006322 | SINAPI | TE DE FERRO GALVANIZADO, DE 3" | Material | UN | 2,9973978 |  | 95,94 |  | 287,57 |  | 287.5703 | 0,01% | 3164087.9358 | 98,74%
00004248 | SINAPI | OPERADOR DE PA CARREGADEIRA | Mão de Obra | H | 9,8948142 |  | 28,63 |  | 283,29 |  | 283.2885 | 0,01% | 3164371.2243 | 98,75%
00039431 | SINAPI | FITA DE PAPEL MICROPERFURADO, 50 X 150 MM, PARA TRATAMENTO DE JUNTAS DE CHAPA DE GESSO PARA DRYWALL | Material | M | 1.878,9226146 |  | 0,15 |  | 281,84 |  | 281.8384 | 0,01% | 3164653.0627 | 98,76%
00000398 | SINAPI | ABRACADEIRA EM ACO PARA AMARRACAO DE ELETRODUTOS, TIPO D, COM 3" E PARAFUSO DE FIXACAO | Material | UN | 76,1129223 |  | 3,70 |  | 281,62 |  | 281.6178 | 0,01% | 3164934.6805 | 98,77%
00038383 | SINAPI | LIXA D'AGUA EM FOLHA, GRAO 100 | Material | UN | 186,0998450 |  | 1,50 |  | 279,15 |  | 279.1498 | 0,01% | 3165213.8303 | 98,77%
00004238 | SINAPI | OPERADOR DE ROLO COMPACTADOR | Mão de Obra | H | 12,0093887 |  | 23,17 |  | 278,26 |  | 278.2575 | 0,01% | 3165492.0878 | 98,78%
00001965 | SINAPI | CURVA PVC LONGA 45 GRAUS, 100 MM, PARA ESGOTO PREDIAL | Material | UN | 10,9904586 |  | 25,26 |  | 277,62 |  | 277.619 | 0,01% | 3165769.7068 | 98,79%
00013458 | SINAPI | COMPACTADOR DE SOLOS DE PERCURSAO (SOQUETE) COM MOTOR A GASOLINA 4 TEMPOS DE 4 HP (4 CV) | Equipamento | UN | 0,0231093 |  | 11.957,60 |  | 276,33 |  | 276.3318 | 0,01% | 3166046.0386 | 98,80%
043649 | SBC | CORPO CAIXA SIFONADA GIRAFACIL PVC ESGOTO 100x140x50mm | Material | UN | 16,9852542 |  | 16,23 |  | 275,67 |  | 275.6707 | 0,01% | 3166321.7092 | 98,81%
00009867 | SINAPI | TUBO PVC, SOLDAVEL, DN 20 MM, AGUA FRIA (NBR-5648) | Material | M | 142,0506783 |  | 1,94 |  | 275,58 |  | 275.5783 | 0,01% | 3166597.2876 | 98,82%
00040370 | SINAPI | LUVA DE REDUCAO EM ACO CARBONO, COM ENCAIXE PARA SOLDA DN SW, PRESSAO 3.000 LBS, DN 2 1/2" X 2" | Material | UN | 1,9982652 |  | 137,38 |  | 274,52 |  | 274.5217 | 0,01% | 3166871.8092 | 98,83%
00039996 | SINAPI | VERGALHAO ZINCADO ROSCA TOTAL, 1/4 " (6,3 MM) | Material | M | 92,8004350 |  | 2,95 |  | 273,76 |  | 273.7613 | 0,01% | 3167145.5705 | 98,83%
9710 | ORSE | Poliuretano flexível para vedação ref:TEL-5905, bisnaga com 360g (p/ SPDA) | Material | un | 5,9947956 |  | 45,30 |  | 271,56 |  | 271.5642 | 0,01% | 3167417.1348 | 98,84%
00013003 | SINAPI | AGUA SANITARIA | Material | L | 119,8959120 |  | 2,25 |  | 269,77 |  | 269.7658 | 0,01% | 3167686.9006 | 98,85%
3993 | ORSE | Tampa de encaixe 300 mm para eletrocalha metálica (ref.: mopa ou similar) | Material | un | 3,9565651 |  | 68,10 |  | 269,44 |  | 269.4421 | 0,01% | 3167956.3426 | 98,86%
00004741 | SINAPI | PO DE PEDRA (POSTO PEDREIRA/FORNECEDOR, SEM FRETE) | Material | m³ | 4,7956267 |  | 55,70 |  | 267,12 |  | 267.1164 | 0,01% | 3168223.459 | 98,87%
CT.00000102 | Próprio | CAMPAINHA ELETRÔNICA TIPO DOIS TONS - CONVENCIONAL | Material | UN | 5,9947956 |  | 44,41 |  | 266,23 |  | 266.2289 | 0,01% | 3168489.6879 | 98,88%
00020169 | SINAPI | LUVA SIMPLES, PVC SERIE REFORCADA - R, 75 MM, PARA ESGOTO PREDIAL | Material | UN | 38,9661714 |  | 6,78 |  | 264,19 |  | 264.1906 | 0,01% | 3168753.8786 | 98,89%
CT.00000003 | Próprio | ESTANTE EM AÇO CONTENDO 5 PRATELEIRAS ABERTAS | Material | UN | 1,9982652 |  | 131,74 |  | 263,25 |  | 263.2515 | 0,01% | 3169017.13 | 98,89%
00020170 | SINAPI | LUVA SIMPLES, PVC SERIE REFORCADA - R, 100 MM, PARA ESGOTO PREDIAL | Material | UN | 31,9722432 |  | 8,22 |  | 262,81 |  | 262.8118 | 0,01% | 3169279.9419 | 98,90%
00038125 | SINAPI | FERTILIZANTE ORGANICO COMPOSTO, CLASSE A | Material | KG | 257,6563149 |  | 1,02 |  | 262,81 |  | 262.8094 | 0,01% | 3169542.7513 | 98,91%
1089 | ORSE | Guia de cabos fechado 19" 1U Guia de cabos fechado 19"1U | Material | un | 14,9869890 |  | 17,50 |  | 262,27 |  | 262.2723 | 0,01% | 3169805.0236 | 98,92%
10546 | ORSE | Aluguel de geladeira 420 l | Material | mês | 5,9947956 |  | 43,70 |  | 261,97 |  | 261.9726 | 0,01% | 3170066.9962 | 98,93%
00001360 | SINAPI | CHAPA DE MADEIRA COMPENSADA NAVAL (COM COLA FENOLICA), E = 6 MM, DE *1,60 X 2,20* M | Material | m² | 11,3301637 |  | 23,11 |  | 261,84 |  | 261.8401 | 0,01% | 3170328.8363 | 98,93%
00001895 | SINAPI | LUVA EM PVC RIGIDO ROSCAVEL, DE 4", PARA ELETRODUTO | Material | UN | 14,9869890 |  | 17,19 |  | 257,63 |  | 257.6263 | 0,01% | 3170586.4626 | 98,94%
00000134 | SINAPI | GRAUTE CIMENTICIO PARA USO GERAL | Material | KG | 222,2915169 |  | 1,15 |  | 255,64 |  | 255.6352 | 0,01% | 3170842.0978 | 98,95%
00011675 | SINAPI | REGISTRO DE ESFERA, PVC, COM VOLANTE, VS, SOLDAVEL, DN 32 MM, COM CORPO DIVIDIDO | Material | UN | 8,9921934 |  | 27,73 |  | 249,35 |  | 249.3535 | 0,01% | 3171091.4514 | 98,96%
00004093 | SINAPI | MOTORISTA DE CAMINHAO | Mão de Obra | H | 12,3279673 |  | 20,22 |  | 249,27 |  | 249.2715 | 0,01% | 3171340.7229 | 98,97%
CT.00000059 | Próprio | MÓDULO IN-PUT PARA ALARME EM CASO DE ACIONAMENTO DE CHAVE DE FLUXO E BOMBAS DE INCÊNDIO, REF.: GEKKO OU EQUIVALENTE TÉCNICO | Material | UN | 0,9991326 |  | 248,28 |  | 248,06 |  | 248.0646 | 0,01% | 3171588.7875 | 98,97%
00020143 | SINAPI | JUNCAO SIMPLES, PVC SERIE R, DN 100 X 75 MM, PARA ESGOTO PREDIAL | Material | UN | 7,9930608 |  | 31,01 |  | 247,86 |  | 247.8648 | 0,01% | 3171836.6523 | 98,98%
00020156 | SINAPI | JOELHO, PVC SERIE R, 90 GRAUS, DN 75 MM, PARA ESGOTO PREDIAL | Material | UN | 21,9809172 |  | 11,25 |  | 247,29 |  | 247.2853 | 0,01% | 3172083.9376 | 98,99%
CT.00000210 | Próprio | EXAUSTOR AXIAL, VAZÃO DE 155 M³/H, ALIMENTAÇÃO ELÉTRICA 220V, MONOFÁSICO, MODELO SILENT 200-CV DA OTAM OU EQUIVALENTE TÉCNICO | Equipamento para Aquisição Permanente | UN | 3,9965304 |  | 61,82 |  | 247,07 |  | 247.0655 | 0,01% | 3172331.0031 | 99,00%
3288 | AGETOP CIVIL | ELETRODUTO METALICO FLEXIVEL DIAMETRO DIAM. 1" | Material | m | 38,9661714 |  | 6,33 |  | 246,66 |  | 246.6559 | 0,01% | 3172577.659 | 99,00%
00002370 | SINAPI | DISJUNTOR TIPO NEMA, MONOPOLAR 10 ATE 30A, TENSAO MAXIMA DE 240 V | Material | UN | 24,4605645 |  | 10,00 |  | 244,61 |  | 244.6056 | 0,01% | 3172822.2647 | 99,01%
10799 | ORSE | Lampada fluorescente eletronica PL 60W / 220V (compacta integrada) | Material | un | 7,9930608 |  | 30,50 |  | 243,79 |  | 243.7884 | 0,01% | 3173066.053 | 99,02%
00004930 | SINAPI | PORTA DE ABRIR EM GRADIL COM BARRA CHATA 3 CM X 1/4", COM REQUADRO E GUARNICAO - COMPLETO - ACABAMENTO NATURAL | Material | m² | 0,6594275 |  | 367,72 |  | 242,48 |  | 242.4847 | 0,01% | 3173308.5377 | 99,03%
00025964 | SINAPI | JARDINEIRO | Mão de Obra | H | 14,8085078 |  | 16,30 |  | 241,38 |  | 241.3787 | 0,01% | 3173549.9164 | 99,03%
00037747 | SINAPI | CAMINHAO TRUCADO, PESO BRUTO TOTAL 23000 KG, CARGA UTIL MAXIMA 15935 KG, DISTANCIA ENTRE EIXOS 4,80 M, POTENCIA 230 CV (INCLUI CABINE E CHASSI, NAO INCLUI CARROCERIA) | Equipamento | UN | 0,0008135 |  | 295.916,93 |  | 240,73 |  | 240.7284 | 0,01% | 3173790.6448 | 99,04%
00010899 | SINAPI | ADAPTADOR, EM LATAO, ENGATE RAPIDO 2 1/2" X ROSCA INTERNA 5 FIOS 2 1/2", PARA INSTALACAO PREDIAL DE COMBATE A INCENDIO | Material | UN | 3,9965304 |  | 59,47 |  | 237,67 |  | 237.6737 | 0,01% | 3174028.3185 | 99,05%
862 | ORSE | Eletrocalha metálica perfurada 300 x 100 x 3000 mm (ref. mopa ou similar) | Material | m | 5,9947956 |  | 39,05 |  | 234,10 |  | 234.0968 | 0,01% | 3174262.4152 | 99,06%
00003767 | SINAPI | LIXA EM FOLHA PARA PAREDE OU MADEIRA, NUMERO 120 (COR VERMELHA) | Material | UN | 495,5202126 |  | 0,47 |  | 232,89 |  | 232.8945 | 0,01% | 3174495.3097 | 99,06%
00013415 | SINAPI | TORNEIRA CROMADA DE MESA PARA LAVATORIO, PADRAO POPULAR, 1/2 " OU 3/4 " (REF 1193) | Material | UN | 5,8033618 |  | 39,99 |  | 232,08 |  | 232.0764 | 0,01% | 3174727.3862 | 99,07%
00034643 | SINAPI | CAIXA INSPECAO EM POLIETILENO PARA ATERRAMENTO E PARA RAIOS DIAMETRO = 300 MM | Material | UN | 20,9817846 |  | 11,05 |  | 231,85 |  | 231.8487 | 0,01% | 3174959.2349 | 99,08%
00001021 | SINAPI | CABO DE COBRE, FLEXIVEL, CLASSE 4 OU 5, ISOLACAO EM PVC/A, ANTICHAMA BWF-B, COBERTURA PVC-ST1, ANTICHAMA BWF-B, 1 CONDUTOR, 0,6/1 KV, SECAO NOMINAL 4 MM2 | Material | M | 95,1174235 |  | 2,43 |  | 231,14 |  | 231.1353 | 0,01% | 3175190.3702 | 99,09%
00000068 | SINAPI | ADAPTADOR PVC SOLDAVEL, COM FLANGES LIVRES, 32 MM X 1", PARA CAIXA D' AGUA | Material | UN | 17,9843868 |  | 12,85 |  | 231,10 |  | 231.0994 | 0,01% | 3175421.4696 | 99,09%
00012402 | SINAPI | COTOVELO 45 GRAUS DE FERRO GALVANIZADO, COM ROSCA BSP, DE 2 1/2" | Material | UN | 3,9965304 |  | 57,36 |  | 229,24 |  | 229.241 | 0,01% | 3175650.7106 | 99,10%
00036397 | SINAPI | BETONEIRA, CAPACIDADE NOMINAL 600 L, CAPACIDADE DE MISTURA 360L, MOTOR ELETRICO TRIFASICO 220/380V, POTENCIA 4CV, EXCLUSO CARREGADOR | Equipamento | UN | 0,0150193 |  | 15.089,20 |  | 226,63 |  | 226.6292 | 0,01% | 3175877.3398 | 99,11%
CT.00000004 | Próprio | ART PRINCIPAL PARA CONTRATOS ACIMA DE R$15.000,00 | Material | UN | 0,9991326 |  | 226,50 |  | 226,30 |  | 226.3035 | 0,01% | 3176103.6433 | 99,11%
00012010 | SINAPI | CONDULETE EM PVC, TIPO "B", SEM TAMPA, DE 1/2" OU 3/4" | Material | UN | 35,5549329 |  | 6,35 |  | 225,77 |  | 225.7738 | 0,01% | 3176329.4172 | 99,12%
001422 | SBC | COPIA DOCUMENTO COM ILUSTRACAO XEROX | Material | UN | 899,2193400 |  | 0,25 |  | 224,80 |  | 224.8048 | 0,01% | 3176554.222 | 99,13%
00037525 | SINAPI | TELA PLASTICA TECIDA LISTRADA BRANCA E LARANJA, TIPO GUARDA CORPO, EM POLIETILENO MONOFILADO, ROLO 1,20 X 50 M (L X C) | Equipamento | M | 97,0589380 |  | 2,30 |  | 223,24 |  | 223.2356 | 0,01% | 3176777.4575 | 99,14%
00006016 | SINAPI | REGISTRO GAVETA BRUTO EM LATAO FORJADO, BITOLA 3/4 " (REF 1509) | Material | UN | 8,9921934 |  | 24,62 |  | 221,39 |  | 221.3878 | 0,01% | 3176998.8453 | 99,14%
00000013 | SINAPI | ESTOPA | Material | KG | 17,9843868 |  | 12,31 |  | 221,39 |  | 221.3878 | 0,01% | 3177220.2332 | 99,15%
00004237 | SINAPI | OPERADOR DE TRATOR - EXCLUSIVE AGROPECUARIA | Mão de Obra | H | 8,5205153 |  | 25,89 |  | 220,60 |  | 220.5961 | 0,01% | 3177440.8293 | 99,16%
00000298 | SINAPI | ANEL BORRACHA DN 75 MM, PARA TUBO SERIE REFORCADA ESGOTO PREDIAL | Material | UN | 95,9167296 |  | 2,28 |  | 218,69 |  | 218.6901 | 0,01% | 3177659.5194 | 99,16%
00004239 | SINAPI | OPERADOR DE MOTONIVELADORA | Mão de Obra | H | 7,8096702 |  | 27,99 |  | 218,59 |  | 218.5927 | 0,01% | 3177878.1121 | 99,17%
00013393 | SINAPI | QUADRO DE DISTRIBUICAO COM BARRAMENTO TRIFASICO, DE EMBUTIR, EM CHAPA DE ACO GALVANIZADO, PARA 12 DISJUNTORES DIN, 100 A | Material | UN | 1,1569956 |  | 188,55 |  | 218,15 |  | 218.1515 | 0,01% | 3178096.2636 | 99,18%
H181 | AGETOP CIVIL | ANEL DE VEDAÇÃO PARA VASO SANITÁRIO | Material | un | 25,9774476 |  | 8,39 |  | 217,95 |  | 217.9508 | 0,01% | 3178314.2144 | 99,18%
00034709 | SINAPI | DISJUNTOR TIPO DIN/IEC, TRIPOLAR DE 10 ATE 50A | Material | UN | 3,9965304 |  | 54,22 |  | 216,69 |  | 216.6919 | 0,01% | 3178530.9063 | 99,19%
00002681 | SINAPI | ELETRODUTO DE PVC RIGIDO ROSCAVEL DE 2 ", SEM LUVA | Material | M | 23,0799631 |  | 9,26 |  | 213,72 |  | 213.7205 | 0,01% | 3178744.6267 | 99,20%
00007588 | SINAPI | AUTOMATICO DE BOIA SUPERIOR / INFERIOR, *15* A / 250 V | Material | UN | 5,9947956 |  | 35,00 |  | 209,82 |  | 209.8178 | 0,01% | 3178954.4446 | 99,20%
I8526 | SEINFRA | CAIXA DE EQUALIZAÇÃO DE TERRA EMBUTIR COM 9 TERMINAIS | Material | UN | 0,9991326 |  | 209,10 |  | 208,92 |  | 208.9186 | 0,01% | 3179163.3632 | 99,21%
00011708 | SINAPI | RALO FOFO SEMIESFERICO, 100 MM, PARA LAJES/ CALHAS | Material | UN | 16,9852542 |  | 12,29 |  | 208,75 |  | 208.7488 | 0,01% | 3179372.112 | 99,22%
00003280 | SINAPI | CAIXA GORDURA DUPLA, CONCRETO PRE MOLDADO, CIRCULAR, COM TAMPA, D = 60* CM | Material | UN | 0,9991326 |  | 208,78 |  | 208,60 |  | 208.5989 | 0,01% | 3179580.7109 | 99,22%
00020046 | SINAPI | REDUCAO EXCENTRICA PVC, SERIE R, DN 100 X 75 MM, PARA ESGOTO PREDIAL | Material | UN | 19,9826520 |  | 10,41 |  | 208,02 |  | 208.0194 | 0,01% | 3179788.7303 | 99,23%
00011697 | SINAPI | MICTORIO COLETIVO ACO INOX (AISI 304), E = 0,8 MM, DE *100 X 40 X 30* CM (C X A X P) | Material | UN | 0,4867774 |  | 424,86 |  | 206,81 |  | 206.8122 | 0,01% | 3179995.5426 | 99,24%
00006148 | SINAPI | SIFAO PLASTICO FLEXIVEL SAIDA VERTICAL PARA COLUNA LAVATORIO, 1 X 1.1/2 " | Material | UN | 34,9728382 |  | 5,90 |  | 206,34 |  | 206.3397 | 0,01% | 3180201.8823 | 99,24%
00038060 | SINAPI | BASE PARA MASTRO DE PARA-RAIOS DIAMETRO NOMINAL 1 1/2" | Material | UN | 3,9965304 |  | 51,03 |  | 203,94 |  | 203.9429 | 0,01% | 3180405.8252 | 99,25%
00009835 | SINAPI | TUBO PVC SERIE NORMAL, DN 40 MM, PARA ESGOTO PREDIAL (NBR 5688) | Material | M | 68,1006982 |  | 2,98 |  | 202,94 |  | 202.9401 | 0,01% | 3180608.7653 | 99,26%
00006010 | SINAPI | REGISTRO GAVETA BRUTO EM LATAO FORJADO, BITOLA 1 1/2 " (REF 1509) | Material | UN | 2,9973978 |  | 66,88 |  | 200,47 |  | 200.466 | 0,01% | 3180809.2313 | 99,26%
00011881 | SINAPI | CAIXA GORDURA, SIMPLES, CONCRETO PRE MOLDADO, CIRCULAR, COM TAMPA, D = 40 CM | Material | UN | 2,0350333 |  | 96,96 |  | 197,32 |  | 197.3168 | 0,01% | 3181006.5481 | 99,27%
00002637 | SINAPI | LUVA PARA ELETRODUTO, EM ACO GALVANIZADO ELETROLITICO, DIAMETRO DE 20 MM (3/4") | Material | UN | 231,1273461 |  | 0,85 |  | 196,46 |  | 196.4582 | 0,01% | 3181203.0064 | 99,27%
8206 | ORSE | BOX RETO 1" | Material | un | 51,9548952 |  | 3,75 |  | 194,83 |  | 194.8309 | 0,01% | 3181397.8372 | 99,28%
00021135 | SINAPI | !EM PROCESSO DESATIVACAO! ELETRODUTO EM ACO GALVANIZADO ELETROLITICO, SEMI-PESADO, DIAMETRO 1 1/4", PAREDE DE 1,20 MM | Material | M | 16,7854277 |  | 11,56 |  | 194,04 |  | 194.0395 | 0,01% | 3181591.8768 | 99,29%
00021092 | SINAPI | VALVULA DE RETENCAO VERTICAL, DE BRONZE (PN-16), 1/2", 200 PSI, EXTREMIDADES COM ROSCA | Material | UN | 4,9956630 |  | 38,22 |  | 190,93 |  | 190.9342 | 0,01% | 3181782.811 | 99,29%
00011033 | SINAPI | SUPORTE PARA CALHA DE 150 MM EM FERRO GALVANIZADO | Material | UN | 40,8334104 |  | 4,66 |  | 190,28 |  | 190.2837 | 0,01% | 3181973.0947 | 99,30%
00004513 | SINAPI | CAIBRO DE MADEIRA NAO APARELHADA 5 X 5 CM (2 X 2 ") PINUS, MISTA OU EQUIVALENTE DA REGIAO | Material | M | 52,2206645 |  | 3,64 |  | 190,08 |  | 190.0832 | 0,01% | 3182163.1779 | 99,30%
00004253 | SINAPI | OPERADOR DE GUINCHO | Mão de Obra | H | 9,4017213 |  | 19,98 |  | 187,85 |  | 187.8464 | 0,01% | 3182351.0243 | 99,31%
00012001 | SINAPI | CAIXA OCTOGONAL DE FUNDO MOVEL, EM PVC, DE 4" X 4", PARA ELETRODUTO FLEXIVEL CORRUGADO | Material | UN | 47,9583648 |  | 3,91 |  | 187,52 |  | 187.5172 | 0,01% | 3182538.5415 | 99,32%
00005073 | SINAPI | PREGO DE ACO POLIDO COM CABECA 17 X 24 (2 1/4 X 11) | Material | KG | 17,8508895 |  | 10,42 |  | 186,01 |  | 186.0063 | 0,01% | 3182724.5478 | 99,32%
00012266 | SINAPI | LUMINARIA SPOT DE SOBREPOR EM ALUMINIO COM ALETA PLASTICA PARA 1 LAMPADA, BASE E27, POTENCIA MAXIMA 40/60 W (NAO INCLUI LAMPADA) | Material | UN | 4,9996595 |  | 37,08 |  | 185,39 |  | 185.3874 | 0,01% | 3182909.9352 | 99,33%
CT.00000193 | Próprio | HIDROMETRO MULTIJATO MAGNÉTICO, 1,60M³/H, D=1/2" | Material | UN | 0,9991326 |  | 185,42 |  | 185,26 |  | 185.2592 | 0,01% | 3183095.1943 | 99,33%
00005075 | SINAPI | PREGO DE ACO POLIDO COM CABECA 18 X 30 (2 3/4 X 10) | Material | KG | 17,9778924 |  | 10,22 |  | 183,73 |  | 183.7341 | 0,01% | 3183278.9284 | 99,34%
00003670 | SINAPI | JUNCAO SIMPLES, PVC, 45 GRAUS, DN 100 X 100 MM, SERIE NORMAL PARA ESGOTO PREDIAL | Material | UN | 14,9614112 |  | 12,24 |  | 183,13 |  | 183.1277 | 0,01% | 3183462.0561 | 99,34%
00004982 | SINAPI | PORTA DE MADEIRA, FOLHA MEDIA (NBR 15930) DE 100 X 210 CM, E = 35 MM, NUCLEO SARRAFEADO, CAPA LISA EM HDF, ACABAMENTO EM PRIMER PARA PINTURA | Material | UN | 0,9991326 |  | 181,17 |  | 181,01 |  | 181.0129 | 0,01% | 3183643.0689 | 99,35%
061015 | SBC | ENVELOPE OFICIO | Material | UN | 599,4795600 |  | 0,30 |  | 179,84 |  | 179.8439 | 0,01% | 3183822.9128 | 99,36%
00001062 | SINAPI | CAIXA INTERNA/EXTERNA DE MEDICAO PARA 1 MEDIDOR TRIFASICO, COM VISOR, EM CHAPA DE ACO 18 USG (PADRAO DA CONCESSIONARIA LOCAL) | Material | UN | 1,9982652 |  | 89,82 |  | 179,48 |  | 179.4842 | 0,01% | 3184002.397 | 99,36%
00007698 | SINAPI | TUBO ACO GALVANIZADO COM COSTURA, CLASSE MEDIA, DN 1.1/4", E = *3,25* MM, PESO *3,14* KG/M (NBR 5580) | Material | M | 6,2285926 |  | 28,46 |  | 177,27 |  | 177.2657 | 0,01% | 3184179.6627 | 99,37%
00001013 | SINAPI | CABO DE COBRE, FLEXIVEL, CLASSE 4 OU 5, ISOLACAO EM PVC/A, ANTICHAMA BWF-B, 1 CONDUTOR, 450/750 V, SECAO NOMINAL 1,5 MM2 | Material | M | 245,8632021 |  | 0,72 |  | 177,02 |  | 177.0215 | 0,01% | 3184356.6842 | 99,37%
00001585 | SINAPI | TERMINAL METALICO A PRESSAO PARA 1 CABO DE 16 MM2, COM 1 FURO DE FIXACAO | Material | UN | 69,9392820 |  | 2,52 |  | 176,25 |  | 176.247 | 0,01% | 3184532.9312 | 99,38%
00000586 | SINAPI | CANTONEIRA ALUMINIO ABAS IGUAIS 1 ", E = 3 /16 " | Material | M | 9,9913260 |  | 17,58 |  | 175,65 |  | 175.6475 | 0,01% | 3184708.5787 | 99,38%
00007307 | SINAPI | FUNDO ANTICORROSIVO PARA METAIS FERROSOS (ZARCAO) | Material | L | 7,2806533 |  | 23,83 |  | 173,50 |  | 173.498 | 0,01% | 3184882.0767 | 99,39%
00020097 | SINAPI | CURVA PVC, SERIE R, 87.30 GRAUS, CURTA, 100 MM, PARA ESGOTO PREDIAL (PARA PE-DE-COLUNA) | Material | UN | 6,9939282 |  | 24,77 |  | 173,24 |  | 173.2396 | 0,01% | 3185055.3163 | 99,39%
00043475 | SINAPI | FERRAMENTAS - FAMILIA ENCARREGADO GERAL - MENSALISTA (ENCARGOS COMPLEMENTARES - COLETADO CAIXA) | Equipamento | MES | 11,9895912 |  | 14,26 |  | 170,97 |  | 170.9716 | 0,01% | 3185226.2878 | 99,40%
CT.00000220 | Próprio | CHAVE DE PARTIDA DIRETA PARA MOTOR ELÉTRICO MONOFÁSICO 220V DE 0,5CV, COM CONTACTORES, RELÉS DE PROTEÇÃO. REF.: :PDWM02-0,5CV-V25. FAB:WEGOU EQUIVALENTE TÉCNICO | Material | UN | 0,9991326 |  | 169,36 |  | 169,21 |  | 169.2131 | 0,01% | 3185395.5009 | 99,40%
11543 | ORSE | Cadeira de plástico sem braço, cor branca | Material | un | 7,9930608 |  | 21,00 |  | 167,85 |  | 167.8543 | 0,01% | 3185563.3552 | 99,41%
00037733 | SINAPI | CACAMBA METALICA BASCULANTE COM CAPACIDADE DE 6 M3 (INCLUI MONTAGEM, NAO INCLUI CAMINHAO) | Material | UN | 0,0071834 |  | 23.321,67 |  | 167,53 |  | 167.5289 | 0,01% | 3185730.8841 | 99,41%
11622 | ORSE | Velcro dupla face com 3 metros | Material | un | 13,9878564 |  | 11,60 |  | 162,26 |  | 162.2591 | 0,01% | 3185893.1432 | 99,42%
00011749 | SINAPI | VALVULA DE ESFERA BRUTA EM BRONZE, BITOLA 3/4 " (REF 1552-B) | Material | UN | 3,9965304 |  | 40,40 |  | 161,46 |  | 161.4598 | 0,01% | 3186054.6031 | 99,43%
00011447 | SINAPI | DOBRADICA EM LATAO, 3 " X 2 1/2 ", E= 1,9 A 2 MM, COM ANEL, CROMADO, TAMPA BOLA, COM PARAFUSOS | Material | UN | 5,9947956 |  | 26,84 |  | 160,90 |  | 160.9003 | 0,01% | 3186215.5034 | 99,43%
00000305 | SINAPI | ANEL BORRACHA, PARA TUBO PVC, REDE COLETOR ESGOTO, DN 150 MM (NBR 7362) | Material | UN | 17,9843868 |  | 8,88 |  | 159,70 |  | 159.7014 | 0,00% | 3186375.2047 | 99,44%
00011855 | SINAPI | CONECTOR METALICO TIPO PARAFUSO FENDIDO (SPLIT BOLT), PARA CABOS ATE 70 MM2 | Material | UN | 15,9861216 |  | 9,99 |  | 159,70 |  | 159.7014 | 0,00% | 3186534.9061 | 99,44%
00000297 | SINAPI | ANEL BORRACHA PARA TUBO ESGOTO PREDIAL DN 75 MM (NBR 5688) | Material | UN | 79,9306080 |  | 1,99 |  | 159,06 |  | 159.0619 | 0,00% | 3186693.968 | 99,44%
00001096 | SINAPI | ARMACAO VERTICAL COM HASTE E CONTRA-PINO, EM CHAPA DE ACO GALVANIZADO 3/16", COM 4 ESTRIBOS E 4 ISOLADORES | Material | UN | 1,9982652 |  | 79,32 |  | 158,50 |  | 158.5024 | 0,00% | 3186852.4704 | 99,45%
00013388 | SINAPI | SOLDA EM BARRA DE ESTANHO-CHUMBO 50/50 | Material | KG | 1,1919152 |  | 129,20 |  | 154,00 |  | 153.9954 | 0,00% | 3187006.4658 | 99,45%
CT.00000106 | Próprio | JUNTA EXPANSAO METALICA FLANGE 3" | Material | UN | 1,9982652 |  | 75,75 |  | 151,37 |  | 151.3686 | 0,00% | 3187157.8344 | 99,46%
00001878 | SINAPI | CURVA 90 GRAUS, LONGA, DE PVC RIGIDO ROSCAVEL, DE 4", PARA ELETRODUTO | Material | UN | 4,9956630 |  | 30,26 |  | 151,17 |  | 151.1688 | 0,00% | 3187309.0032 | 99,46%
00020150 | SINAPI | JOELHO, PVC SERIE R, 45 GRAUS, DN 75 MM, PARA ESGOTO PREDIAL | Material | UN | 15,9861216 |  | 9,37 |  | 149,79 |  | 149.79 | 0,00% | 3187458.7932 | 99,47%
059832 | SBC | CONSUMO ESGOTO EM OBRA | Material | m³ | 23,9791824 |  | 6,18 |  | 148,19 |  | 148.1913 | 0,00% | 3187606.9845 | 99,47%
00011655 | SINAPI | TE SANITARIO, PVC, DN 100 X 50 MM, SERIE NORMAL, PARA ESGOTO PREDIAL | Material | UN | 16,9852542 |  | 8,63 |  | 146,58 |  | 146.5827 | 0,00% | 3187753.5672 | 99,48%
00001380 | SINAPI | CIMENTO BRANCO | Material | KG | 46,2788229 |  | 3,15 |  | 145,78 |  | 145.7783 | 0,00% | 3187899.3455 | 99,48%
00038179 | SINAPI | ROLDANA CONCOVA DUPLA, EM CHAPA DE ACO, ROLAMENTO INTERNO BLINDADO DE ACO REVESTIDO EM NYLON, PARA PORTA DE CORRER | Material | UN | 5,9947956 |  | 24,25 |  | 145,37 |  | 145.3738 | 0,00% | 3188044.7193 | 99,49%
00000650 | SINAPI | BLOCO VEDACAO CONCRETO 9 X 19 X 39 CM (CLASSE C - NBR 6136) | Material | UN | 122,0690254 |  | 1,18 |  | 144,04 |  | 144.0414 | 0,00% | 3188188.7608 | 99,49%
00011657 | SINAPI | TE SANITARIO, PVC, DN 75 X 50 MM, SERIE NORMAL PARA ESGOTO PREDIAL | Material | UN | 17,9843868 |  | 7,87 |  | 141,54 |  | 141.5371 | 0,00% | 3188330.2979 | 99,50%
00003097 | SINAPI | FECHADURA DE EMBUTIR PARA PORTA DE BANHEIRO, TIPO TRANQUETA, MAQUINA 40 MM, MACANETAS ALAVANCA E ROSETAS REDONDAS EM METAL CROMADO - NIVEL SEGURANCA MEDIO - COMPLETA | Material | CJ | 3,7683285 |  | 37,36 |  | 140,78 |  | 140.7848 | 0,00% | 3188471.0827 | 99,50%
00040626 | SINAPI | TUBO ACO GALVANIZADO COM COSTURA, CLASSE MEDIA, DN 1", E = 3,38 MM, PESO 2,50 KG/M (NBR 5580) | Material | M | 6,2285926 |  | 22,57 |  | 140,58 |  | 140.5793 | 0,00% | 3188611.662 | 99,50%
CT.00000219 | Próprio | CHAVE DE PARTIDA DIRETA TRIFASICA COM COMUTAÇÃO AUTOMÁTICA PARA 2 MOTORES ELÉTRICOS DE 1,5CV, 380V TRIFÁSICO, COM CONTACTORES, RELÉS E DISJUNTORES DE PROTEÇÃO,REFERÊNCIA: PDWCA08-1,5CV-V40. FAB: WEG, SIEMENS OU EQUIVALENTE TÉCNICO | Material | UN | 0,9991326 |  | 139,07 |  | 138,95 |  | 138.9494 | 0,00% | 3188750.6114 | 99,51%
3905 | AGETOP CIVIL | CONECTOR RJ 45 CAT.6 | Material | un | 90,9210666 |  | 1,50 |  | 136,38 |  | 136.3816 | 0,00% | 3188886.993 | 99,51%
005187 | SBC | MATERIAL ESCRITORIO GRAMPO PARA GRAMPEADOR 106/6 | Material | CX | 17,9843868 |  | 7,55 |  | 135,78 |  | 135.7821 | 0,00% | 3189022.7751 | 99,52%
3990 | ORSE | Tampa de encaixe 100 X3000 - Z para eletrocalha metálica (ref.: mopa ou similar) | Material | m | 17,9843868 |  | 7,43 |  | 133,62 |  | 133.624 | 0,00% | 3189156.3991 | 99,52%
00003659 | SINAPI | JUNCAO SIMPLES, PVC, DN 100 X 50 MM, SERIE NORMAL PARA ESGOTO PREDIAL | Material | UN | 14,4746338 |  | 9,20 |  | 133,17 |  | 133.1666 | 0,00% | 3189289.5657 | 99,53%
001119 | SBC | MATERIAL ESCRITORIO PAPEL APERGAM.75 GR.OFICIO-500 FLS | Material | UN | 5,9947956 |  | 21,90 |  | 131,29 |  | 131.286 | 0,00% | 3189420.8517 | 99,53%
048772 | IOPES | ALICATE Z-201 (LABOR) | Material | UN | 0,9991326 |  | 131,28 |  | 131,17 |  | 131.1661 | 0,00% | 3189552.0179 | 99,53%
CT.00000212 | Próprio | CONECTOR ESTRIBO-COMPRESSÃO ATÉ CABO DE 16MM2 | Material | UN | 2,9973978 |  | 42,42 |  | 127,15 |  | 127.1496 | 0,00% | 3189679.1675 | 99,54%
CT.00000213 | Próprio | CONECTOR ESTRIBO-PRESSÃO ATÉ CABO DE 16MM2 | Material | UN | 2,9973978 |  | 42,42 |  | 127,15 |  | 127.1496 | 0,00% | 3189806.3171 | 99,54%
00011367 | SINAPI | PORTA DE MADEIRA, FOLHA LEVE (NBR 15930), E = *35* MM, NUCLEO COLMEIA, CAPA LISA EM HDF, ACABAMENTO MELAMINICO EM PADRAO MADEIRA | Material | m² | 1,5778302 |  | 80,42 |  | 126,89 |  | 126.8891 | 0,00% | 3189933.2062 | 99,55%
00003899 | SINAPI | LUVA SIMPLES, PVC, SOLDAVEL, DN 100 MM, SERIE NORMAL, PARA ESGOTO PREDIAL | Material | UN | 34,9696410 |  | 3,59 |  | 125,54 |  | 125.541 | 0,00% | 3190058.7472 | 99,55%
00011790 | SINAPI | PARAFUSO M16 EM ACO GALVANIZADO, COMPRIMENTO = 450 MM, DIAMETRO = 16 MM, ROSCA MAQUINA, CABECA QUADRADA | Material | UN | 7,9930608 |  | 15,61 |  | 124,77 |  | 124.7717 | 0,00% | 3190183.5189 | 99,55%
P.19.000.042253 | CPOS | Mastro p/sinalizador de obstáculo de 1,50m x 3/4´ | Material | un | 3,9965304 |  | 31,20 |  | 124,69 |  | 124.6917 | 0,00% | 3190308.2106 | 99,56%
00003863 | SINAPI | LUVA PVC SOLDAVEL, 50 MM, PARA AGUA FRIA PREDIAL | Material | UN | 39,9653040 |  | 3,08 |  | 123,09 |  | 123.0931 | 0,00% | 3190431.3038 | 99,56%
00003529 | SINAPI | JOELHO PVC, SOLDAVEL, 90 GRAUS, 25 MM, PARA AGUA FRIA PREDIAL | Material | UN | 250,1727078 |  | 0,49 |  | 122,58 |  | 122.5846 | 0,00% | 3190553.8884 | 99,57%
00000937 | SINAPI | FIO DE COBRE, SOLIDO, CLASSE 1, ISOLACAO EM PVC/A, ANTICHAMA BWF-B, 450/750V, SECAO NOMINAL 10 MM2 | Material | M | 26,9765802 |  | 4,54 |  | 122,47 |  | 122.4737 | 0,00% | 3190676.3621 | 99,57%
00004208 | SINAPI | NIPLE DE FERRO GALVANIZADO, COM ROSCA BSP, DE 2 1/2" | Material | UN | 3,9965304 |  | 30,59 |  | 122,25 |  | 122.2539 | 0,00% | 3190798.6159 | 99,57%
00011837 | SINAPI | GRAMPO LINHA VIVA DE LATAO ESTANHADO, DIAMETRO DO CONDUTOR PRINCIPAL DE 10 A 120 MM2, DIAMETRO DA DERIVACAO DE 10 A 70 MM2 | Material | UN | 2,9973978 |  | 40,64 |  | 121,81 |  | 121.8142 | 0,00% | 3190920.4302 | 99,58%
00011829 | SINAPI | TORNEIRA DE BOIA CONVENCIONAL PARA CAIXA D'AGUA, 1/2", COM HASTE E TORNEIRA METALICOS E BALAO PLASTICO | Material | UN | 9,9913260 |  | 12,14 |  | 121,29 |  | 121.2947 | 0,00% | 3191041.7249 | 99,58%
I7379 | SEINFRA | MOLDE P/ SOLDA TIPO "T" ATÉ 35mm² | Material | UN | 0,6794102 |  | 176,58 |  | 119,97 |  | 119.9703 | 0,00% | 3191161.6951 | 99,58%
00002581 | SINAPI | CONDULETE DE ALUMINIO TIPO X, PARA ELETRODUTO ROSCAVEL DE 1", COM TAMPA CEGA | Material | UN | 7,9930608 |  | 14,88 |  | 118,94 |  | 118.9367 | 0,00% | 3191280.6319 | 99,59%
00020974 | SINAPI | UNIAO TIPO STORZ, COM EMPATACAO INTERNA TIPO ANEL DE EXPANSAO, ENGATE RAPIDO 2 1/2", PARA MANGUEIRA DE COMBATE A INCENDIO PREDIAL | Material | UN | 0,9991326 |  | 118,95 |  | 118,85 |  | 118.8468 | 0,00% | 3191399.4787 | 99,59%
00003930 | SINAPI | LUVA DE REDUCAO DE FERRO GALVANIZADO, COM ROSCA BSP, DE 3" X 2" | Material | UN | 1,9982652 |  | 59,28 |  | 118,46 |  | 118.4572 | 0,00% | 3191517.9359 | 99,60%
00003862 | SINAPI | LUVA PVC SOLDAVEL, 40 MM, PARA AGUA FRIA PREDIAL | Material | UN | 44,9609670 |  | 2,63 |  | 118,25 |  | 118.2473 | 0,00% | 3191636.1832 | 99,60%
00011253 | SINAPI | CAIXA DE PASSAGEM/ LUZ / TELEFONIA, DE EMBUTIR, EM CHAPA DE ACO GALVANIZADO, DIMENSOES 60 X 60 X *12* CM (PADRAO CONCESSIONARIA LOCAL) | Material | UN | 0,9991326 |  | 118,30 |  | 118,20 |  | 118.1974 | 0,00% | 3191754.3806 | 99,60%
2674 | ORSE | Terminal de compressão pré isolado tipo garfo para cabo 2,5 mm2 | Material | un | 419,6356920 |  | 0,28 |  | 117,50 |  | 117.498 | 0,00% | 3191871.8786 | 99,61%
00007292 | SINAPI | TINTA ESMALTE SINTETICO PREMIUM BRILHANTE | Material | L | 5,1192257 |  | 22,94 |  | 117,44 |  | 117.435 | 0,00% | 3191989.3136 | 99,61%
CT.00000075 | Próprio | VÁLVULA GAVETA HASTE ASCENDENTE CORPO EM FERRO FUNDIDO, Ø1 | Material | UN | 0,9991326 |  | 117,14 |  | 117,04 |  | 117.0384 | 0,00% | 3192106.352 | 99,61%
00007097 | SINAPI | TE SANITARIO, PVC, DN 50 X 50 MM, SERIE NORMAL, PARA ESGOTO PREDIAL | Material | UN | 28,9300843 |  | 4,01 |  | 116,01 |  | 116.0096 | 0,00% | 3192222.3617 | 99,62%
00039997 | SINAPI | PORCA ZINCADA, SEXTAVADA, DIAMETRO 1/4" | Material | UN | 706,5406146 |  | 0,16 |  | 113,05 |  | 113.0465 | 0,00% | 3192335.4081 | 99,62%
9596 | ORSE | Tê horizontal 150 x 50mm para eletrocalha metálica | Material | un | 2,9973978 |  | 37,49 |  | 112,37 |  | 112.3724 | 0,00% | 3192447.7806 | 99,62%
00007691 | SINAPI | TUBO ACO GALVANIZADO COM COSTURA, CLASSE MEDIA, DN 1/2", E = *2,65* MM, PESO *1,22* KG/M (NBR 5580) | Material | M | 9,3428889 |  | 12,02 |  | 112,30 |  | 112.3015 | 0,00% | 3192560.0821 | 99,63%
00001743 | SINAPI | CUBA ACO INOX (AISI 304) DE EMBUTIR COM VALVULA 3 1/2 ", DE *46 X 30 X 12* CM | Material | UN | 0,9991326 |  | 110,61 |  | 110,51 |  | 110.5141 | 0,00% | 3192670.5962 | 99,63%
00040270 | SINAPI | VIGA DE ESCORAMAENTO H20, DE MADEIRA, PESO DE 5,00 A 5,20 KG/M, COM EXTREMIDADES PLASTICAS | Material | M | 2,4689566 |  | 44,75 |  | 110,49 |  | 110.4858 | 0,00% | 3192781.082 | 99,63%
00002684 | SINAPI | ELETRODUTO DE PVC RIGIDO ROSCAVEL DE 1 1/4 ", SEM LUVA | Material | M | 21,3384749 |  | 5,15 |  | 109,89 |  | 109.8931 | 0,00% | 3192890.9751 | 99,64%
I0431 | SEINFRA | CAIXA PASSAG. CHAPA C/TAMPA PARAF. 400X400X150MM | Material | UN | 1,9982652 |  | 54,85 |  | 109,60 |  | 109.6048 | 0,00% | 3193000.58 | 99,64%
00011882 | SINAPI | CAIXA PARA HIDROMETRO CONCRETO PRE MOLDADO | Material | UN | 0,9991326 |  | 109,47 |  | 109,38 |  | 109.375 | 0,00% | 3193109.955 | 99,65%
140 | ORSE | Adubo orgânico bovino, cacau ou similar | Material | m³ | 0,9651621 |  | 111,62 |  | 107,73 |  | 107.7314 | 0,00% | 3193217.6864 | 99,65%
00000087 | SINAPI | ADAPTADOR PVC SOLDAVEL, LONGO, COM FLANGE LIVRE, 25 MM X 3/4", PARA CAIXA D' AGUA | Material | UN | 8,9921934 |  | 11,80 |  | 106,11 |  | 106.1079 | 0,00% | 3193323.7943 | 99,65%
00013416 | SINAPI | TORNEIRA CROMADA DE PAREDE PARA COZINHA SEM AREJADOR, PADRAO POPULAR, 1/2 " OU 3/4 " (REF 1158) | Material | UN | 3,1920288 |  | 33,12 |  | 105,72 |  | 105.72 | 0,00% | 3193429.5143 | 99,66%
00007348 | SINAPI | TINTA ACRILICA PREMIUM PARA PISO | Material | L | 9,2499696 |  | 11,41 |  | 105,54 |  | 105.5422 | 0,00% | 3193535.0564 | 99,66%
00036888 | SINAPI | GUARNICAO/MOLDURA DE ACABAMENTO PARA ESQUADRIA DE ALUMINIO ANODIZADO NATURAL, PARA 1 FACE | Material | M | 19,8147058 |  | 5,31 |  | 105,22 |  | 105.2161 | 0,00% | 3193640.2725 | 99,66%
514474 | SBC | RACK - REGUA 19" DE TOMADAS COM 8 TOMADAS 10A | Material | UN | 2,0602114 |  | 50,69 |  | 104,43 |  | 104.4321 | 0,00% | 3193744.7046 | 99,66%
4029 | ORSE | Eletrocalha metálica perfurada 300 x 50 x 3000 mm (ref. mopa ou similar) | Material | un | 1,9782825 |  | 51,52 |  | 101,92 |  | 101.9211 | 0,00% | 3193846.6258 | 99,67%
00007132 | SINAPI | TE DE REDUCAO, PVC, SOLDAVEL, 90 GRAUS, 75 MM X 50 MM, PARA AGUA FRIA PREDIAL | Material | UN | 2,9973978 |  | 33,28 |  | 99,75 |  | 99.7534 | 0,00% | 3193946.3792 | 99,67%
00011714 | SINAPI | CAIXA SIFONADA PVC, 150 X 185 X 75 MM, COM GRELHA QUADRADA BRANCA | Material | UN | 2,9973978 |  | 32,69 |  | 97,98 |  | 97.9849 | 0,00% | 3194044.3641 | 99,67%
00003875 | SINAPI | LUVA SIMPLES, PVC, SOLDAVEL, DN 50 MM, SERIE NORMAL, PARA ESGOTO PREDIAL | Material | UN | 59,9479560 |  | 1,63 |  | 97,72 |  | 97.7152 | 0,00% | 3194142.0793 | 99,68%
00001359 | SINAPI | CHAPA DE MADEIRA COMPENSADA RESINADA PARA FORMA DE CONCRETO, DE *2,2 X 1,1* M, E = 20 MM | Material | UN | 1,4908854 |  | 64,74 |  | 96,52 |  | 96.5199 | 0,00% | 3194238.5992 | 99,68%
00003904 | SINAPI | LUVA PVC SOLDAVEL, 25 MM, PARA AGUA FRIA PREDIAL | Material | UN | 183,8403984 |  | 0,52 |  | 95,60 |  | 95.597 | 0,00% | 3194334.1962 | 99,68%
00039995 | SINAPI | POLIESTIRENO EXPANDIDO/EPS (ISOPOR), TIPO 2F, BLOCO | Material | m³ | 0,3204818 |  | 295,65 |  | 94,75 |  | 94.7504 | 0,00% | 3194428.9466 | 99,69%
2414 | ORSE | Vassoura piaçava | Material | un | 11,9895912 |  | 7,90 |  | 94,72 |  | 94.7178 | 0,00% | 3194523.6644 | 99,69%
005189 | SBC | MATERIAL ESCRITORIO GRAMPEADOR ALICATE REF.A266 | Material | UN | 2,0981785 |  | 45,00 |  | 94,42 |  | 94.418 | 0,00% | 3194618.0824 | 99,69%
003589 | SBC | CAIXA SIFONADA PVC 100x150x50mm | Material | UN | 3,9965304 |  | 22,99 |  | 91,88 |  | 91.8802 | 0,00% | 3194709.9627 | 99,70%
00007202 | SINAPI | TELHA DE FIBROCIMENTO E= 8 MM, DE *3,70 X 1,06* M (SEM AMIANTO) | Material | m² | 2,1401420 |  | 42,58 |  | 91,13 |  | 91.1272 | 0,00% | 3194801.0899 | 99,70%
00038091 | SINAPI | ESPELHO / PLACA CEGA 4" X 2", PARA INSTALACAO DE TOMADAS E INTERRUPTORES | Material | UN | 42,9627018 |  | 2,11 |  | 90,65 |  | 90.6513 | 0,00% | 3194891.7412 | 99,70%
00041905 | SINAPI | EMULSAO ASFALTICA CATIONICA RR-1C PARA USO EM PAVIMENTACAO ASFALTICA (COLETADO CAIXA NA ANP ACRESCIDO DE ICMS) | Material | KG | 39,9653040 |  | 2,19 |  | 87,52 |  | 87.524 | 0,00% | 3194979.2652 | 99,70%
MATED- 11909 | SETOP | Caixa de passagem em chapa de aço com tampa aparafusada (altura: 252 mm / largura: 252 mm / profundidade: 102 mm) | Material | U | 2,9973978 |  | 29,14 |  | 87,34 |  | 87.3442 | 0,00% | 3195066.6094 | 99,71%
00041898 | SINAPI | MARTELO DEMOLIDOR PNEUMATICO MANUAL, PESO DE 28 KG, COM SILENCIADOR | Equipamento | UN | 0,0041252 |  | 21.105,45 |  | 87,06 |  | 87.0642 | 0,00% | 3195153.6736 | 99,71%
00002692 | SINAPI | DESMOLDANTE PROTETOR PARA FORMAS DE MADEIRA, DE BASE OLEOSA EMULSIONADA EM AGUA | Material | L | 18,3789736 |  | 4,70 |  | 86,38 |  | 86.3812 | 0,00% | 3195240.0548 | 99,71%
00006294 | SINAPI | TE DE FERRO GALVANIZADO, DE 1/2" | Material | UN | 15,9861216 |  | 5,36 |  | 85,69 |  | 85.6856 | 0,00% | 3195325.7404 | 99,71%
00007139 | SINAPI | TE SOLDAVEL, PVC, 90 GRAUS, 25 MM, PARA AGUA FRIA PREDIAL (NBR 5648) | Material | UN | 103,0266651 |  | 0,83 |  | 85,51 |  | 85.5121 | 0,00% | 3195411.2525 | 99,72%
00021112 | SINAPI | VALVULA DE DESCARGA EM METAL CROMADO PARA MICTORIO COM ACIONAMENTO POR PRESSAO E FECHAMENTO AUTOMATICO | Material | UN | 0,4867774 |  | 174,92 |  | 85,15 |  | 85.1471 | 0,00% | 3195496.3996 | 99,72%
54842 | SIURB | CAIXA DE PASSAGEM EM CHAPA DE AÇO DE SOBREPOR COM TAMPA APARAFUSADA - MED. (30X30X12)CM | Material | Un | 1,9982652 |  | 42,08 |  | 84,09 |  | 84.087 | 0,00% | 3195580.4866 | 99,72%
00003865 | SINAPI | LUVA PVC SOLDAVEL, 75 MM, PARA AGUA FRIA PREDIAL | Material | UN | 5,9947956 |  | 13,97 |  | 83,75 |  | 83.7473 | 0,00% | 3195664.2339 | 99,72%
00012016 | SINAPI | CONDULETE EM PVC, TIPO "LB", SEM TAMPA, DE 1/2" OU 3/4" | Material | UN | 11,9600169 |  | 7,00 |  | 83,72 |  | 83.7201 | 0,00% | 3195747.954 | 99,73%
00040568 | SINAPI | PREGO DE ACO POLIDO COM CABECA 22 X 48 (4 1/4 X 5) | Material | KG | 8,1113961 |  | 10,30 |  | 83,55 |  | 83.5474 | 0,00% | 3195831.5014 | 99,73%
00001879 | SINAPI | CURVA 90 GRAUS, LONGA, DE PVC RIGIDO ROSCAVEL, DE 3/4", PARA ELETRODUTO | Material | UN | 47,4460096 |  | 1,75 |  | 83,03 |  | 83.0305 | 0,00% | 3195914.5319 | 99,73%
00003517 | SINAPI | JOELHO PVC, SOLDAVEL, BB, 90 GRAUS, DN 40 MM, PARA ESGOTO PREDIAL | Material | UN | 39,5448690 |  | 2,07 |  | 81,86 |  | 81.8579 | 0,00% | 3195996.3898 | 99,74%
026877 | IOPES | PARAFUSO AUTOATARRACHANTE DIM 4.2X32MM REF TEL5333 (LABOR) | Material | UN | 268,6867388 |  | 0,30 |  | 80,61 |  | 80.606 | 0,00% | 3196076.9958 | 99,74%
00011772 | SINAPI | TORNEIRA CROMADA DE MESA PARA COZINHA BICA MOVEL COM AREJADOR 1/2 " OU 3/4 " (REF 1167) | Material | UN | 0,9991326 |  | 80,63 |  | 80,56 |  | 80.5601 | 0,00% | 3196157.5559 | 99,74%
CT.00000024 | Próprio | FECHADURA PARA PORTA DE ALUMÍNIO EXTERNA ESPELHO 21MM CROMADA | Material | UN | 1,9982652 |  | 40,30 |  | 80,53 |  | 80.5301 | 0,00% | 3196238.086 | 99,74%
00003148 | SINAPI | FITA VEDA ROSCA EM ROLOS DE 18 MM X 50 M (L X C) | Material | UN | 6,0619597 |  | 13,27 |  | 80,44 |  | 80.4422 | 0,00% | 3196318.5282 | 99,75%
00003526 | SINAPI | JOELHO PVC, SOLDAVEL, PB, 90 GRAUS, DN 50 MM, PARA ESGOTO PREDIAL | Material | UN | 56,5960660 |  | 1,42 |  | 80,37 |  | 80.3664 | 0,00% | 3196398.8946 | 99,75%
4020 | ORSE | Curva de inversão 300 x 100 mm para eletrocalha metálica (ref.: mopa ou similar) | Material | un | 1,9982652 |  | 39,99 |  | 79,91 |  | 79.9106 | 0,00% | 3196478.8052 | 99,75%
00010229 | SINAPI | VALVULA DE RETENCAO DE BRONZE, PE COM CRIVOS, EXTREMIDADE COM ROSCA, DE 3/4", PARA FUNDO DE POCO | Material | UN | 1,9982652 |  | 39,81 |  | 79,55 |  | 79.5509 | 0,00% | 3196558.3562 | 99,75%
00010646 | SINAPI | ROLO COMPACTADOR VIBRATORIO DE UM CILINDRO, ACO LISO, POTENCIA 80 HP, PESO OPERACIONAL MAXIMO 8,1 T, IMPACTO DINAMICO 16,15/9,5 T, LARGURA TRABALHO 1,68 M | Equipamento | UN | 0,0002756 |  | 288.607,45 |  | 79,54 |  | 79.5402 | 0,00% | 3196637.8964 | 99,76%
00001892 | SINAPI | LUVA EM PVC RIGIDO ROSCAVEL, DE 1", PARA ELETRODUTO | Material | UN | 74,9349450 |  | 1,06 |  | 79,43 |  | 79.431 | 0,00% | 3196717.3274 | 99,76%
00009921 | SINAPI | USINA MISTURADORA DE SOLOS, DOSADORES TRIPLOS, CALHA VIBRATORIA CAPACIDADE DE 200 A 500 T/H, POTENCIA DE 75 KW | Material | UN | 0,0000974 |  | 812.459,49 |  | 79,13 |  | 79.1336 | 0,00% | 3196796.461 | 99,76%
CT.00000168 | Próprio | TÊ HORIZONTAL 90º PARA ELETROCALHA DE 300X50MM | Material | UN | 1,9982652 |  | 39,34 |  | 78,61 |  | 78.6118 | 0,00% | 3196875.0727 | 99,76%
00039764 | SINAPI | !EM PROCESSO DE DESATIVACAO! QUADRO DE DISTRIBUICAO SEM BARRAMENTO, COM PORTA, DE EMBUTIR, EM CHAPA DE ACO GALVANIZADO, PARA 6 DISJUNTORES NEMA | Material | UN | 3,5780937 |  | 21,84 |  | 78,15 |  | 78.1456 | 0,00% | 3196953.2183 | 99,77%
00006019 | SINAPI | REGISTRO GAVETA BRUTO EM LATAO FORJADO, BITOLA 1 " (REF 1509) | Material | UN | 1,9982652 |  | 38,87 |  | 77,67 |  | 77.6726 | 0,00% | 3197030.8909 | 99,77%
00039443 | SINAPI | PARAFUSO DRY WALL, EM ACO ZINCADO, CABECA LENTILHA E PONTA BROCA (LB), LARGURA 4,2 MM, COMPRIMENTO 13 MM | Material | UN | 641,9554314 |  | 0,12 |  | 77,03 |  | 77.0347 | 0,00% | 3197107.9255 | 99,77%
00010416 | SINAPI | VALVULA DE RETENCAO VERTICAL, DE BRONZE (PN-16), 1 1/2", 200 PSI, EXTREMIDADES COM ROSCA | Material | UN | 0,9991326 |  | 77,02 |  | 76,95 |  | 76.9532 | 0,00% | 3197184.8787 | 99,77%
00011055 | SINAPI | PARAFUSO ROSCA SOBERBA ZINCADO CABECA CHATA FENDA SIMPLES 3,5 X 25 MM (1 ") | Material | UN | 1.538,8901678 |  | 0,05 |  | 76,94 |  | 76.9445 | 0,00% | 3197261.8232 | 99,77%
00001871 | SINAPI | CAIXA OCTOGONAL DE FUNDO MOVEL, EM PVC, DE 3" X 3", PARA ELETRODUTO FLEXIVEL CORRUGADO | Material | UN | 28,4090366 |  | 2,70 |  | 76,70 |  | 76.7044 | 0,00% | 3197338.5276 | 99,78%
00037591 | SINAPI | SUPORTE MAO-FRANCESA EM ACO, ABAS IGUAIS 40 CM, CAPACIDADE MINIMA 70 KG, BRANCO | Material | UN | 6,3840577 |  | 11,91 |  | 76,03 |  | 76.0341 | 0,00% | 3197414.5617 | 99,78%
00003898 | SINAPI | LUVA SIMPLES, PVC, SOLDAVEL, DN 75 MM, SERIE NORMAL, PARA ESGOTO PREDIAL | Material | UN | 23,9791824 |  | 3,09 |  | 74,10 |  | 74.0957 | 0,00% | 3197488.6574 | 99,78%
005184 | SBC | MATERIAL ESCRITORIO-CANETA ESFEROGRAFICA OPACA AZUL BIC | Material | UN | 71,9375472 |  | 1,00 |  | 71,94 |  | 71.9375 | 0,00% | 3197560.595 | 99,78%
00021011 | SINAPI | TUBO ACO GALVANIZADO COM COSTURA, CLASSE LEVE, DN 32 MM ( 1 1/4"), E = 2,65 MM, *2,71* KG/M (NBR 5580) | Material | M | 2,3979182 |  | 29,89 |  | 71,67 |  | 71.6738 | 0,00% | 3197632.2687 | 99,79%
00020168 | SINAPI | LUVA SIMPLES, PVC SERIE REFORCADA - R, 50 MM, PARA ESGOTO PREDIAL | Material | UN | 14,9869890 |  | 4,78 |  | 71,64 |  | 71.6378 | 0,00% | 3197703.9066 | 99,79%
00003540 | SINAPI | JOELHO PVC, SOLDAVEL, 90 GRAUS, 50 MM, PARA AGUA FRIA PREDIAL | Material | UN | 18,9835194 |  | 3,76 |  | 71,38 |  | 71.378 | 0,00% | 3197775.2846 | 99,79%
00011251 | SINAPI | CAIXA DE PASSAGEM/ LUZ / TELEFONIA, DE EMBUTIR, EM CHAPA DE ACO GALVANIZADO, DIMENSOES 40 X 40 X *12* CM (PADRAO CONCESSIONARIA LOCAL) | Material | UN | 0,9991326 |  | 71,39 |  | 71,33 |  | 71.3281 | 0,00% | 3197846.6127 | 99,79%
00010905 | SINAPI | TAMPAO COM CORRENTE, EM LATAO, ENGATE RAPIDO 2 1/2", PARA INSTALACAO PREDIAL DE COMBATE A INCENDIO | Material | UN | 0,9991326 |  | 71,11 |  | 71,05 |  | 71.0483 | 0,00% | 3197917.661 | 99,80%
00000567 | SINAPI | CANTONEIRA FERRO GALVANIZADO DE ABAS IGUAIS, 1" X 1/8" (L X E) , 1,20KG/M | Material | M | 11,1653068 |  | 6,35 |  | 70,90 |  | 70.8997 | 0,00% | 3197988.5607 | 99,80%
00007568 | SINAPI | BUCHA DE NYLON SEM ABA S10, COM PARAFUSO DE 6,10 X 65 MM EM ACO ZINCADO COM ROSCA SOBERBA, CABECA CHATA E FENDA PHILLIPS | Material | UN | 196,8346644 |  | 0,36 |  | 70,86 |  | 70.8605 | 0,00% | 3198059.4212 | 99,80%
00038191 | SINAPI | LAMPADA FLUORESCENTE COMPACTA 2U BRANCA 15 W, BASE E27 (127/220 V) | Material | UN | 7,6853280 |  | 9,15 |  | 70,32 |  | 70.3208 | 0,00% | 3198129.7419 | 99,80%
00038093 | SINAPI | ESPELHO / PLACA DE 2 POSTOS 4" X 2", PARA INSTALACAO DE TOMADAS E INTERRUPTORES | Material | UN | 33,9705084 |  | 2,07 |  | 70,32 |  | 70.319 | 0,00% | 3198200.0609 | 99,80%
00010765 | SINAPI | CURVA PVC LONGA 45G, DN 50 MM, PARA ESGOTO PREDIAL | Material | UN | 10,9904586 |  | 6,38 |  | 70,12 |  | 70.1191 | 0,00% | 3198270.18 | 99,81%
00006020 | SINAPI | REGISTRO GAVETA BRUTO EM LATAO FORJADO, BITOLA 1/2 " (REF 1509) | Material | UN | 2,9973978 |  | 23,34 |  | 69,96 |  | 69.9593 | 0,00% | 3198340.1393 | 99,81%
00034547 | SINAPI | TELA DE ACO SOLDADA GALVANIZADA/ZINCADA PARA ALVENARIA, FIO D = *1,20 A 1,70* MM, MALHA 15 X 15 MM, (C X L) *50 X 12* CM | Material | M | 30,3541544 |  | 2,27 |  | 68,90 |  | 68.9039 | 0,00% | 3198409.0432 | 99,81%
00000982 | SINAPI | CABO DE COBRE, FLEXIVEL, CLASSE 4 OU 5, ISOLACAO EM PVC/A, ANTICHAMA BWF-B, 1 CONDUTOR, 450/750 V, SECAO NOMINAL 6 MM2 | Material | M | 23,7793559 |  | 2,86 |  | 68,01 |  | 68.009 | 0,00% | 3198477.0521 | 99,81%
00000067 | SINAPI | ADAPTADOR PVC ROSCAVEL, COM FLANGES E ANEL DE VEDACAO, 1/2", PARA CAIXA D' AGUA | Material | UN | 8,9921934 |  | 7,49 |  | 67,35 |  | 67.3515 | 0,00% | 3198544.4037 | 99,81%
00002392 | SINAPI | DISJUNTOR TIPO NEMA, TRIPOLAR 10 ATE 50A, TENSAO MAXIMA DE 415 V | Material | UN | 0,9991326 |  | 67,13 |  | 67,07 |  | 67.0718 | 0,00% | 3198611.4754 | 99,82%
00020247 | SINAPI | PREGO DE ACO POLIDO COM CABECA 15 X 15 (1 1/4 X 13) | Material | KG | 5,8824090 |  | 11,32 |  | 66,59 |  | 66.5889 | 0,00% | 3198678.0643 | 99,82%
00003935 | SINAPI | LUVA DE REDUCAO DE FERRO GALVANIZADO, COM ROSCA BSP, DE 2" X 1 1/4" | Material | UN | 2,9973978 |  | 22,18 |  | 66,48 |  | 66.4823 | 0,00% | 3198744.5466 | 99,82%
00043470 | SINAPI | FERRAMENTAS - FAMILIA ALMOXARIFE - MENSALISTA (ENCARGOS COMPLEMENTARES - COLETADO CAIXA) | Equipamento | MES | 8,9921934 |  | 7,37 |  | 66,27 |  | 66.2725 | 0,00% | 3198810.8191 | 99,82%
181 | ORSE | Anilha para identificação - (0 a 9) e (a a c) com 10 unidades | Material | un | 1.324,8498276 |  | 0,05 |  | 66,24 |  | 66.2425 | 0,00% | 3198877.0615 | 99,83%
00003535 | SINAPI | JOELHO PVC, SOLDAVEL, 90 GRAUS, 40 MM, PARA AGUA FRIA PREDIAL | Material | UN | 18,9835194 |  | 3,47 |  | 65,87 |  | 65.8728 | 0,00% | 3198942.9344 | 99,83%
00021008 | SINAPI | TUBO ACO GALVANIZADO COM COSTURA, CLASSE LEVE, DN 15 MM ( 1/2"), E = 2,25 MM, *1,2* KG/M (NBR 5580) | Material | M | 5,6141261 |  | 11,73 |  | 65,85 |  | 65.8537 | 0,00% | 3199008.7881 | 99,83%
00006153 | SINAPI | VALVULA EM PLASTICO BRANCO PARA TANQUE OU LAVATORIO 1 ", SEM UNHO E SEM LADRAO | Material | UN | 30,7816768 |  | 2,13 |  | 65,56 |  | 65.565 | 0,00% | 3199074.353 | 99,83%
00009888 | SINAPI | UNIAO DE FERRO GALVANIZADO, COM ROSCA BSP, COM ASSENTO PLANO, DE 1 1/4" | Material | UN | 1,9982652 |  | 31,64 |  | 63,23 |  | 63.2251 | 0,00% | 3199137.5781 | 99,83%
CT.00000216 | Próprio | CURVA DE INVERSÃO 300 X 50 MM PARA ELETROCALHA METÁLICA | Material | UN | 1,9982652 |  | 30,25 |  | 60,45 |  | 60.4475 | 0,00% | 3199198.0257 | 99,84%
00002638 | SINAPI | LUVA PARA ELETRODUTO, EM ACO GALVANIZADO ELETROLITICO, DIAMETRO DE 25 MM (1") | Material | UN | 60,9470886 |  | 0,99 |  | 60,34 |  | 60.3376 | 0,00% | 3199258.3633 | 99,84%
10566 | ORSE | Quadro negro / de avisos | Material | un | 1,9982652 |  | 30,00 |  | 59,95 |  | 59.948 | 0,00% | 3199318.3112 | 99,84%
00007129 | SINAPI | TE DE REDUCAO, PVC, SOLDAVEL, 90 GRAUS, 50 MM X 25 MM, PARA AGUA FRIA PREDIAL | Material | UN | 9,9913260 |  | 5,99 |  | 59,85 |  | 59.848 | 0,00% | 3199378.1593 | 99,84%
00037760 | SINAPI | CAMINHAO TOCO, PESO BRUTO TOTAL 16000 KG, CARGA UTIL MAXIMA 13071 KG, DISTANCIA ENTRE EIXOS 4,80 M, POTENCIA 230 CV (INCLUI CABINE E CHASSI, NAO INCLUI CARROCERIA) | Equipamento | UN | 0,0002228 |  | 267.572,95 |  | 59,62 |  | 59.6153 | 0,00% | 3199437.7745 | 99,84%
00011280 | SINAPI | CORTADEIRA DE PISO DE CONCRETO E ASFALTO, PARA DISCO PADRAO DE DIAMETRO 350 MM (14") OU 450 MM (18") , MOTOR A GASOLINA, POTENCIA 13 HP, SEM DISCO | Equipamento | UN | 0,0059314 |  | 10.001,77 |  | 59,32 |  | 59.3245 | 0,00% | 3199497.099 | 99,84%
00013246 | SINAPI | PARAFUSO DE FERRO POLIDO, SEXTAVADO, COM ROSCA INTEIRA, DIAMETRO 5/16", COMPRIMENTO 3/4", COM PORCA E ARRUELA LISA LEVE | Material | UN | 255,7779456 |  | 0,23 |  | 58,83 |  | 58.8289 | 0,00% | 3199555.928 | 99,85%
1593 | ORSE | Mão francesa plana 726mm | Material | un | 7,9930608 |  | 7,27 |  | 58,11 |  | 58.1096 | 0,00% | 3199614.0375 | 99,85%
I7378 | SEINFRA | IGNEX - PALITO IGNITOR PARA SOLDA EXOTÉRMICA | Material | UN | 16,9852542 |  | 3,41 |  | 57,92 |  | 57.9197 | 0,00% | 3199671.9572 | 99,85%
067035 | IOPES | SUPORTE PARA EXTINTOR (LABOR) | Material | UN | 10,9904586 |  | 5,27 |  | 57,92 |  | 57.9197 | 0,00% | 3199729.8769 | 99,85%
00025961 | SINAPI | RASTELEIRO | Mão de Obra | H | 3,6258293 |  | 15,92 |  | 57,72 |  | 57.7232 | 0,00% | 3199787.6001 | 99,85%
00012327 | SINAPI | CINTA CIRCULAR EM ACO GALVANIZADO DE 210 MM DE DIAMETRO PARA INSTALACAO DE TRANSFORMADOR EM POSTE DE CONCRETO | Material | UN | 1,9982652 |  | 28,47 |  | 56,89 |  | 56.8906 | 0,00% | 3199844.4908 | 99,86%
00004263 | SINAPI | PA CARREGADEIRA SOBRE RODAS, POTENCIA LIQUIDA 197 HP, CAPACIDADE DA CACAMBA DE 2,5 A 3,5 M3, PESO OPERACIONAL DE 18338 KG | Equipamento | UN | 0,0001202 |  | 471.466,64 |  | 56,67 |  | 56.6703 | 0,00% | 3199901.161 | 99,86%
00001607 | SINAPI | CONJUNTO ARRUELAS DE VEDACAO 5/16" PARA TELHA FIBROCIMENTO (UMA ARRUELA METALICA E UMA ARRUELA PVC - CONICAS) | Material | CJ | 342,8103841 |  | 0,16 |  | 54,85 |  | 54.8497 | 0,00% | 3199956.0107 | 99,86%
008500 | SBC | TE REDUCAO 90 PVC SOLDAVEL 40 x 25mm | Material | UN | 6,9939282 |  | 7,80 |  | 54,55 |  | 54.5526 | 0,00% | 3200010.5634 | 99,86%
00007288 | SINAPI | TINTA ESMALTE SINTETICO PREMIUM FOSCO | Material | L | 2,0612825 |  | 26,00 |  | 53,59 |  | 53.5933 | 0,00% | 3200064.1567 | 99,86%
00007140 | SINAPI | TE SOLDAVEL, PVC, 90 GRAUS, 32 MM, PARA AGUA FRIA PREDIAL (NBR 5648) | Material | UN | 18,9835194 |  | 2,77 |  | 52,58 |  | 52.5843 | 0,00% | 3200116.741 | 99,86%
00001570 | SINAPI | TERMINAL A COMPRESSAO EM COBRE ESTANHADO PARA CABO 2,5 MM2, 1 FURO E 1 COMPRESSAO, PARA PARAFUSO DE FIXACAO M5 | Material | UN | 109,9045860 |  | 0,47 |  | 51,66 |  | 51.6552 | 0,00% | 3200168.3962 | 99,87%
00020971 | SINAPI | CHAVE DUPLA PARA CONEXOES TIPO STORZ, ENGATE RAPIDO 1 1/2" X 2 1/2", EM LATAO, PARA INSTALACAO PREDIAL COMBATE A INCENDIO | Material | UN | 3,9965304 |  | 12,92 |  | 51,64 |  | 51.6352 | 0,00% | 3200220.0314 | 99,87%
00011273 | SINAPI | ALCA PREFORMADA DE DISTRIBUICAO, EM ACO GALVANIZADO, PARA CONDUTORES DE ALUMINIO AWG 1/0 (CAA 6/1 OU CA 7 FIOS) | Material | UN | 5,9947956 |  | 8,41 |  | 50,42 |  | 50.4162 | 0,00% | 3200270.4476 | 99,87%
00000980 | SINAPI | CABO DE COBRE, FLEXIVEL, CLASSE 4 OU 5, ISOLACAO EM PVC/A, ANTICHAMA BWF-B, 1 CONDUTOR, 450/750 V, SECAO NOMINAL 10 MM2 | Material | M | 10,2610918 |  | 4,89 |  | 50,18 |  | 50.1767 | 0,00% | 3200320.6243 | 99,87%
00000813 | SINAPI | BUCHA DE REDUCAO DE PVC, SOLDAVEL, LONGA, COM 50 X 25 MM, PARA AGUA FRIA PREDIAL | Material | UN | 17,9843868 |  | 2,79 |  | 50,18 |  | 50.1764 | 0,00% | 3200370.8008 | 99,87%
00010488 | SINAPI | VIBROACABADORA DE ASFALTO SOBRE ESTEIRAS, LARG. PAVIMENT. 1,90 A 5,3 M, POT. 78 KW/105 HP, CAP. 450 T/H | Equipamento | UN | 0,0000308 |  | 1.623.005,00 |  | 49,99 |  | 49.9886 | 0,00% | 3200420.7893 | 99,87%
00007136 | SINAPI | TE DE REDUCAO, PVC, SOLDAVEL, 90 GRAUS, 32 MM X 25 MM, PARA AGUA FRIA PREDIAL | Material | UN | 11,9895912 |  | 4,11 |  | 49,28 |  | 49.2772 | 0,00% | 3200470.0666 | 99,87%
00006138 | SINAPI | VEDACAO PVC, 100 MM, PARA SAIDA VASO SANITARIO | Material | UN | 29,7457761 |  | 1,64 |  | 48,78 |  | 48.7831 | 0,00% | 3200518.8496 | 99,88%
00000420 | SINAPI | CINTA CIRCULAR EM ACO GALVANIZADO DE 150 MM DE DIAMETRO PARA FIXACAO DE CAIXA MEDICAO, INCLUI PARAFUSOS E PORCAS | Material | UN | 1,9982652 |  | 23,90 |  | 47,76 |  | 47.7585 | 0,00% | 3200566.6082 | 99,88%
00039026 | SINAPI | PREGO DE ACO POLIDO SEM CABECA 15 X 15 (1 1/4 X 13) | Material | KG | 4,1052360 |  | 11,49 |  | 47,17 |  | 47.1692 | 0,00% | 3200613.7773 | 99,88%
00038113 | SINAPI | INTERRUPTOR PARALELO 10A, 250V (APENAS MODULO) | Material | UN | 5,9947956 |  | 7,79 |  | 46,70 |  | 46.6995 | 0,00% | 3200660.4768 | 99,88%
00011904 | SINAPI | CABO TELEFONICO CCI 50, 4 PARES, USO INTERNO, SEM BLINDAGEM | Material | M | 38,8183997 |  | 1,20 |  | 46,58 |  | 46.5821 | 0,00% | 3200707.0589 | 99,88%
CT.00000105 | Próprio | JUNTA EXPANSAO METALICA FLANGE 1 1/4" | Material | UN | 0,9991326 |  | 45,45 |  | 45,41 |  | 45.4106 | 0,00% | 3200752.4694 | 99,88%
3.80.35 | FDE | ESMALTE AUTOMOTIVO (TIPO DUCO) | Material | L | 1,1995086 |  | 37,74 |  | 45,27 |  | 45.2695 | 0,00% | 3200797.7389 | 99,89%
040401 | IOPES | CURVA 90º BARRA CHATA ALUM 7/8"X1/8"X300MM TEL 778 (LABOR) | Material | UN | 6,9939282 |  | 6,45 |  | 45,11 |  | 45.1108 | 0,00% | 3200842.8497 | 99,89%
00010418 | SINAPI | VALVULA DE RETENCAO VERTICAL, DE BRONZE (PN-16), 1", 200 PSI, EXTREMIDADES COM ROSCA | Material | UN | 0,9991326 |  | 44,56 |  | 44,52 |  | 44.5213 | 0,00% | 3200887.3711 | 99,89%
005185 | SBC | MATERIAL ESCRITORIO LAPIS PRETO No.2 REDONDO REF.1600 | Material | UN | 143,8750944 |  | 0,30 |  | 43,16 |  | 43.1625 | 0,00% | 3200930.5336 | 99,89%
00003911 | SINAPI | LUVA DE FERRO GALVANIZADO, COM ROSCA BSP, DE 1 1/4" | Material | UN | 3,9965304 |  | 10,65 |  | 42,56 |  | 42.563 | 0,00% | 3200973.0967 | 99,89%
00007343 | SINAPI | TINTA A BASE DE RESINA ACRILICA, PARA SINALIZACAO HORIZONTAL VIARIA (NBR 11862) | Material | L | 4,1963569 |  | 10,13 |  | 42,51 |  | 42.5091 | 0,00% | 3201015.6058 | 99,89%
00001894 | SINAPI | LUVA EM PVC RIGIDO ROSCAVEL, DE 2", PARA ELETRODUTO | Material | UN | 12,9887238 |  | 3,27 |  | 42,47 |  | 42.4731 | 0,00% | 3201058.0789 | 99,89%
00000065 | SINAPI | ADAPTADOR PVC SOLDAVEL CURTO COM BOLSA E ROSCA, 25 MM X 3/4", PARA AGUA FRIA | Material | UN | 71,8863916 |  | 0,59 |  | 42,41 |  | 42.413 | 0,00% | 3201100.4919 | 99,89%
00020142 | SINAPI | JUNCAO SIMPLES, PVC SERIE R, DN 75 X 75 MM, PARA ESGOTO PREDIAL | Material | UN | 1,9982652 |  | 21,22 |  | 42,40 |  | 42.4032 | 0,00% | 3201142.895 | 99,90%
00009883 | SINAPI | UNIAO DE FERRO GALVANIZADO, COM ROSCA BSP, COM ASSENTO PLANO, DE 1/2" | Material | UN | 2,9973978 |  | 13,81 |  | 41,39 |  | 41.3941 | 0,00% | 3201184.2891 | 99,90%
00005318 | SINAPI | SOLVENTE DILUENTE A BASE DE AGUARRAS | Material | L | 3,6083774 |  | 11,32 |  | 40,85 |  | 40.8468 | 0,00% | 3201225.1359 | 99,90%
00007142 | SINAPI | TE SOLDAVEL, PVC, 90 GRAUS,50 MM, PARA AGUA FRIA PREDIAL (NBR 5648) | Material | UN | 5,9947956 |  | 6,77 |  | 40,58 |  | 40.5848 | 0,00% | 3201265.7207 | 99,90%
00007144 | SINAPI | TE SOLDAVEL, PVC, 90 GRAUS, 75 MM, PARA AGUA FRIA PREDIAL (NBR 5648) | Material | UN | 0,9991326 |  | 40,38 |  | 40,34 |  | 40.345 | 0,00% | 3201306.0657 | 99,90%
00011658 | SINAPI | TE SANITARIO, PVC, DN 75 X 75 MM, SERIE NORMAL PARA ESGOTO PREDIAL | Material | UN | 4,9956630 |  | 8,02 |  | 40,07 |  | 40.0652 | 0,00% | 3201346.1309 | 99,90%
00001870 | SINAPI | CURVA 90 GRAUS, LONGA, DE PVC RIGIDO ROSCAVEL, DE 1/2", PARA ELETRODUTO | Material | UN | 22,7859183 |  | 1,73 |  | 39,42 |  | 39.4196 | 0,00% | 3201385.5505 | 99,90%
00003536 | SINAPI | JOELHO PVC, SOLDAVEL, 90 GRAUS, 32 MM, PARA AGUA FRIA PREDIAL | Material | UN | 26,9765802 |  | 1,46 |  | 39,39 |  | 39.3858 | 0,00% | 3201424.9363 | 99,90%
00011753 | SINAPI | REGISTRO PRESSAO BRUTO EM LATAO FORJADO, BITOLA 3/4 " (REF 1400) | Material | UN | 1,9471096 |  | 19,75 |  | 38,46 |  | 38.4554 | 0,00% | 3201463.3918 | 99,91%
00001442 | SINAPI | COMPACTADOR DE SOLO TIPO PLACA VIBRATORIA REVERSIVEL, A GASOLINA, 4 TEMPOS, PESO DE 125 A 150 KG, FORCA CENTRIFUGA DE 2500 A 2800 KGF, LARG. TRABALHO DE 400 A 450 MM, FREQ VIBRACAO DE 4300 A 4500 RPM, VELOC. TRABALHO DE 15 A 20 M/MIN, POT. DE 5,5 A 6,0 HP | Equipamento | UN | 0,0047259 |  | 8.101,10 |  | 38,28 |  | 38.285 | 0,00% | 3201501.6767 | 99,91%
00037736 | SINAPI | TANQUE DE ACO CARBONO NAO REVESTIDO, PARA TRANSPORTE DE AGUA COM CAPACIDADE DE 10 M3, COM BOMBA CENTRIFUGA POR TOMADA DE FORCA, VAZAO MAXIMA *75* M3/H (INCLUI MONTAGEM, NAO INCLUI CAMINHAO) | Material | UN | 0,0007950 |  | 48.000,00 |  | 38,16 |  | 38.16 | 0,00% | 3201539.8367 | 99,91%
00012815 | SINAPI | FITA CREPE ROLO DE 25 MM X 50 M | Material | UN | 6,1666464 |  | 6,17 |  | 38,05 |  | 38.0482 | 0,00% | 3201577.885 | 99,91%
00003895 | SINAPI | LUVA DE CORRER, PVC, DN 75 MM, PARA ESGOTO PREDIAL | Material | UN | 5,9947956 |  | 6,32 |  | 37,89 |  | 37.8871 | 0,00% | 3201615.7721 | 99,91%
00009886 | SINAPI | UNIAO DE FERRO GALVANIZADO, COM ROSCA BSP, COM ASSENTO PLANO, DE 1" | Material | UN | 1,9982652 |  | 18,91 |  | 37,79 |  | 37.7872 | 0,00% | 3201653.5593 | 99,91%
00003146 | SINAPI | FITA VEDA ROSCA EM ROLOS DE 18 MM X 10 M (L X C) | Material | UN | 10,3986046 |  | 3,60 |  | 37,43 |  | 37.435 | 0,00% | 3201690.9942 | 99,91%
00003509 | SINAPI | JOELHO PVC, SOLDAVEL, PB, 90 GRAUS, DN 75 MM, PARA ESGOTO PREDIAL | Material | UN | 9,9913260 |  | 3,70 |  | 36,97 |  | 36.9679 | 0,00% | 3201727.9621 | 99,91%
00003869 | SINAPI | LUVA DE REDUCAO SOLDAVEL, PVC, 32 MM X 25 MM, PARA AGUA FRIA PREDIAL | Material | UN | 14,9869890 |  | 2,46 |  | 36,87 |  | 36.868 | 0,00% | 3201764.8301 | 99,92%
00043493 | SINAPI | EPI - FAMILIA TOPOGRAFO - HORISTA (ENCARGOS COMPLEMENTARES - COLETADO CAIXA) | Equipamento | H | 68,0468449 |  | 0,54 |  | 36,75 |  | 36.7453 | 0,00% | 3201801.5754 | 99,92%
00004823 | SINAPI | MASSA PLASTICA PARA MARMORE/GRANITO | Material | KG | 1,1448463 |  | 31,80 |  | 36,41 |  | 36.4061 | 0,00% | 3201837.9815 | 99,92%
00007131 | SINAPI | TE DE REDUCAO, PVC, SOLDAVEL, 90 GRAUS, 50 MM X 40 MM, PARA AGUA FRIA PREDIAL | Material | UN | 2,9973978 |  | 11,99 |  | 35,94 |  | 35.9388 | 0,00% | 3201873.9203 | 99,92%
00001969 | SINAPI | CURVA PVC LONGA 90 GRAUS, 75 MM, PARA ESGOTO PREDIAL | Material | UN | 1,9982652 |  | 17,98 |  | 35,93 |  | 35.9288 | 0,00% | 3201909.8491 | 99,92%
00006157 | SINAPI | VALVULA EM METAL CROMADO PARA PIA AMERICANA 3.1/2 X 1.1/2 " | Material | UN | 0,9991326 |  | 35,51 |  | 35,48 |  | 35.4792 | 0,00% | 3201945.3283 | 99,92%
CT.00000104 | Próprio | JUNTA EXPANSAO METALICA FLANGE 1" | Material | UN | 0,9991326 |  | 35,35 |  | 35,32 |  | 35.3193 | 0,00% | 3201980.6477 | 99,92%
00003921 | SINAPI | LUVA DE REDUCAO DE FERRO GALVANIZADO, COM ROSCA BSP, DE 1 1/4" X 1" | Material | UN | 2,9973978 |  | 11,43 |  | 34,26 |  | 34.2603 | 0,00% | 3202014.9079 | 99,92%
2001 | ORSE | Saída horizontal para eletroduto 1" (ref. vl 33 valemam ou similar) | Material | un | 19,9826520 |  | 1,70 |  | 33,97 |  | 33.9705 | 0,00% | 3202048.8784 | 99,92%
00000821 | SINAPI | BUCHA DE REDUCAO DE PVC, SOLDAVEL, LONGA, COM 75 X 50 MM, PARA AGUA FRIA PREDIAL | Material | UN | 2,9973978 |  | 11,23 |  | 33,66 |  | 33.6608 | 0,00% | 3202082.5392 | 99,93%
00006155 | SINAPI | VALVULA EM PLASTICO CROMADO TIPO AMERICANA PARA PIA DE COZINHA 3.1/2 " X 1.1/2 ", SEM ADAPTADOR | Material | UN | 3,1920288 |  | 10,49 |  | 33,48 |  | 33.4844 | 0,00% | 3202116.0236 | 99,93%
615 | ORSE | Cloro líquido para limpeza e desinfecção | Material | l | 8,6764675 |  | 3,70 |  | 32,10 |  | 32.1029 | 0,00% | 3202148.1265 | 99,93%
12631 | ORSE | BOX RETO 2" | Material | un | 2,9973978 |  | 10,70 |  | 32,07 |  | 32.0722 | 0,00% | 3202180.1987 | 99,93%
00000402 | SINAPI | GANCHO OLHAL EM ACO GALVANIZADO, ESPESSURA 16MM, ABERTURA 21MM | Material | UN | 2,9973978 |  | 10,64 |  | 31,89 |  | 31.8923 | 0,00% | 3202212.091 | 99,93%
00043464 | SINAPI | FERRAMENTAS - FAMILIA OPERADOR ESCAVADEIRA - HORISTA (ENCARGOS COMPLEMENTARES - COLETADO CAIXA) | Equipamento | H | 3.185,3560976 |  | 0,01 |  | 31,85 |  | 31.8536 | 0,00% | 3202243.9446 | 99,93%
00003455 | SINAPI | COTOVELO 90 GRAUS DE FERRO GALVANIZADO, COM ROSCA BSP, DE 1/2" | Material | UN | 7,9930608 |  | 3,94 |  | 31,49 |  | 31.4927 | 0,00% | 3202275.4372 | 99,93%
00003908 | SINAPI | LUVA DE FERRO GALVANIZADO, COM ROSCA BSP, DE 1/2" | Material | UN | 8,9921934 |  | 3,44 |  | 30,93 |  | 30.9331 | 0,00% | 3202306.3704 | 99,93%
00001562 | SINAPI | CONECTOR METALICO TIPO PARAFUSO FENDIDO (SPLIT BOLT), COM SEPARADOR DE CABOS BIMETALICOS, PARA CABOS ATE 50 MM2 | Material | UN | 3,9965304 |  | 7,70 |  | 30,77 |  | 30.7733 | 0,00% | 3202337.1437 | 99,93%
00004096 | SINAPI | MOTORISTA OPERADOR DE CAMINHAO COM MUNCK | Mão de Obra | H | 1,2630285 |  | 24,33 |  | 30,73 |  | 30.7295 | 0,00% | 3202367.8731 | 99,93%
CT.00000077 | Próprio | ARRUELA DE BORRACHA PARA FLANGE, DIAMETRO 32MM | Material | UN | 1,9982652 |  | 15,15 |  | 30,27 |  | 30.2737 | 0,00% | 3202398.1469 | 99,94%
CT.00000215 | Próprio | CURVA HORIZONTAL 300 X 50 MM PARA ELETROCALHA METÁLICA, COM ANGULO 90º | Material | UN | 0,9991326 |  | 30,25 |  | 30,22 |  | 30.2238 | 0,00% | 3202428.3706 | 99,94%
00001873 | SINAPI | CAIXA DE PASSAGEM, EM PVC, DE 4" X 4", PARA ELETRODUTO FLEXIVEL CORRUGADO | Material | UN | 9,9913260 |  | 3,00 |  | 29,97 |  | 29.974 | 0,00% | 3202458.3446 | 99,94%
00020045 | SINAPI | REDUCAO EXCENTRICA PVC, SERIE R, DN 75 X 50 MM, PARA ESGOTO PREDIAL | Material | UN | 6,9939282 |  | 4,28 |  | 29,93 |  | 29.934 | 0,00% | 3202488.2786 | 99,94%
3958 | AGETOP CIVIL | MANILHA-SAPATILHA EM AÇO GALVANIZADO | Material | un | 2,9973978 |  | 9,90 |  | 29,67 |  | 29.6742 | 0,00% | 3202517.9528 | 99,94%
026894 | IOPES | BUCHA DE NYLON N.º6 REF.: TEL-5306 (LABOR) | Material | UN | 268,6867388 |  | 0,11 |  | 29,56 |  | 29.5555 | 0,00% | 3202547.5084 | 99,94%
00007271 | SINAPI | BLOCO CERAMICO (ALVENARIA DE VEDACAO), 8 FUROS, DE 9 X 19 X 19 CM | Material | UN | 62,4457875 |  | 0,47 |  | 29,35 |  | 29.3495 | 0,00% | 3202576.8579 | 99,94%
00020085 | SINAPI | ANEL BORRACHA, DN 50 MM, PARA TUBO SERIE REFORCADA ESGOTO PREDIAL | Material | UN | 23,2897809 |  | 1,26 |  | 29,35 |  | 29.3451 | 0,00% | 3202606.203 | 99,94%
00020165 | SINAPI | LUVA DE CORRER, PVC SERIE REFORCADA - R, 100 MM, PARA ESGOTO PREDIAL | Material | UN | 1,9982652 |  | 14,60 |  | 29,17 |  | 29.1747 | 0,00% | 3202635.3777 | 99,94%
00001539 | SINAPI | CONECTOR METALICO TIPO PARAFUSO FENDIDO (SPLIT BOLT), PARA CABOS ATE 16 MM2 | Material | UN | 7,9930608 |  | 3,62 |  | 28,93 |  | 28.9349 | 0,00% | 3202664.3126 | 99,94%
P.23.000.042218 | CPOS | Barra de neutro com parafuso isolantes (capacidade de 4 a 12 fios) | Material | un | 1,9982652 |  | 14,47 |  | 28,91 |  | 28.9149 | 0,00% | 3202693.2275 | 99,94%
00011709 | SINAPI | RALO FOFO SEMIESFERICO, 150 MM, PARA LAJES/ CALHAS | Material | UN | 0,9991326 |  | 28,87 |  | 28,84 |  | 28.845 | 0,00% | 3202722.0724 | 99,95%
O.12.000.061039 | CPOS | Arruela de borracha para flange, diâmetro 80mm | Material | un | 7,9930608 |  | 3,60 |  | 28,78 |  | 28.775 | 0,00% | 3202750.8475 | 99,95%
00003893 | SINAPI | LUVA DE CORRER, PVC, DN 100 MM, PARA ESGOTO PREDIAL | Material | UN | 2,9973978 |  | 9,57 |  | 28,69 |  | 28.6851 | 0,00% | 3202779.5326 | 99,95%
10542 | ORSE | Aluguel de telefone celular - aquisição | Material | mês | 5,9947956 |  | 4,78 |  | 28,66 |  | 28.6551 | 0,00% | 3202808.1877 | 99,95%
00005074 | SINAPI | PREGO DE ACO POLIDO COM CABECA 15 X 18 (1 1/2 X 13) | Material | KG | 2,4748614 |  | 11,45 |  | 28,34 |  | 28.3372 | 0,00% | 3202836.5248 | 99,95%
00001571 | SINAPI | TERMINAL A COMPRESSAO EM COBRE ESTANHADO PARA CABO 4 MM2, 1 FURO E 1 COMPRESSAO, PARA PARAFUSO DE FIXACAO M5 | Material | UN | 45,9600996 |  | 0,61 |  | 28,04 |  | 28.0357 | 0,00% | 3202864.5605 | 99,95%
00003457 | SINAPI | COTOVELO 90 GRAUS DE FERRO GALVANIZADO, COM ROSCA BSP, DE 1 1/4" | Material | UN | 1,9982652 |  | 13,88 |  | 27,74 |  | 27.7359 | 0,00% | 3202892.2964 | 99,95%
00011745 | SINAPI | RALO SIFONADO PVC, QUADRADO, 100 X 100 X 53 MM, SAIDA 40 MM, COM GRELHA BRANCA | Material | UN | 3,9965304 |  | 6,90 |  | 27,58 |  | 27.5761 | 0,00% | 3202919.8725 | 99,95%
00037756 | SINAPI | CAMINHAO TOCO, PESO BRUTO TOTAL 9700 KG, CARGA UTIL MAXIMA 6360 KG, DISTANCIA ENTRE EIXOS 4,30 M, POTENCIA 160 CV (INCLUI CABINE E CHASSI, NAO INCLUI CARROCERIA) | Equipamento | UN | 0,0001357 |  | 200.499,40 |  | 27,21 |  | 27.2078 | 0,00% | 3202947.0803 | 99,95%
005188 | SBC | MATERIAL ESCRITORIO-BORRACHA BRANCA TK-7012 FABER | Material | UN | 17,9843868 |  | 1,46 |  | 26,26 |  | 26.2572 | 0,00% | 3202973.3375 | 99,95%
00003861 | SINAPI | LUVA PVC SOLDAVEL, 20 MM, PARA AGUA FRIA PREDIAL | Material | UN | 60,9470886 |  | 0,43 |  | 26,21 |  | 26.2072 | 0,00% | 3202999.5447 | 99,95%
2649 | ORSE | Porca olhal, aço carbono, 16 mm PORCA OLHAL, AÇO CARBONO, 16 mm | Material | un | 2,9973978 |  | 8,70 |  | 26,08 |  | 26.0774 | 0,00% | 3203025.6221 | 99,95%
00014618 | SINAPI | SERRA CIRCULAR DE BANCADA COM MOTOR ELETRICO, POTENCIA DE *1600* W, PARA DISCO DE DIAMETRO DE 10" (250 MM) | Material | UN | 0,0229519 |  | 1.089,34 |  | 25,00 |  | 25.0024 | 0,00% | 3203050.6245 | 99,96%
00010911 | SINAPI | JUNCAO INVERTIDA, PVC SOLDAVEL, 75 X 75 MM, SERIE NORMAL PARA ESGOTO PREDIAL | Material | UN | 1,9982652 |  | 12,27 |  | 24,52 |  | 24.5187 | 0,00% | 3203075.1432 | 99,96%
00000371 | SINAPI | ARGAMASSA INDUSTRIALIZADA MULTIUSO, PARA REVESTIMENTO INTERNO E EXTERNO E ASSENTAMENTO DE BLOCOS DIVERSOS | Material | KG | 45,3206547 |  | 0,54 |  | 24,47 |  | 24.4732 | 0,00% | 3203099.6164 | 99,96%
1105 | ORSE | Ícone de identificação | Material | un | 186,8377962 |  | 0,13 |  | 24,29 |  | 24.2889 | 0,00% | 3203123.9053 | 99,96%
CT.00000076 | Próprio | ARRUELA DE BORRACHA PARA FLANGE, DIAMETRO 25MM | Material | UN | 1,9982652 |  | 12,12 |  | 24,22 |  | 24.219 | 0,00% | 3203148.1242 | 99,96%
CT.00000109 | Próprio | RALO FOFO HEMISFERICO, 65 MM, PARA LAJES/ CALHAS | Material | UN | 1,9982652 |  | 12,12 |  | 24,22 |  | 24.219 | 0,00% | 3203172.3432 | 99,96%
CT.00000214 | Próprio | REDUÇÃO CONCENTRICA PARA ELETROCALHA DE 300X50 MM PARA 150X50 MM | Material | UN | 0,9991326 |  | 24,19 |  | 24,17 |  | 24.169 | 0,00% | 3203196.5122 | 99,96%
00038780 | SINAPI | LAMPADA FLUORESCENTE COMPACTA 3U BRANCA 20 W, BASE E27 (127/220 V) | Material | UN | 2,3079963 |  | 10,44 |  | 24,10 |  | 24.0955 | 0,00% | 3203220.6077 | 99,96%
00005103 | SINAPI | CAIXA SIFONADA PVC, 100 X 100 X 50 MM, COM GRELHA REDONDA BRANCA | Material | UN | 2,3079963 |  | 10,38 |  | 23,96 |  | 23.957 | 0,00% | 3203244.5647 | 99,96%
00011712 | SINAPI | CAIXA SIFONADA PVC, 150 X 150 X 50 MM, COM GRELHA QUADRADA BRANCA (NBR 5688) | Material | UN | 0,9735548 |  | 24,18 |  | 23,54 |  | 23.5406 | 0,00% | 3203268.1053 | 99,96%
00000109 | SINAPI | ADAPTADOR PVC SOLDAVEL CURTO COM BOLSA E ROSCA, 40 MM X 1 1/4", PARA AGUA FRIA | Material | UN | 9,9913260 |  | 2,32 |  | 23,18 |  | 23.1799 | 0,00% | 3203291.2851 | 99,96%
00013896 | SINAPI | VIBRADOR DE IMERSAO, DIAMETRO DA PONTEIRA DE *45* MM, COM MOTOR ELETRICO TRIFASICO DE 2 HP (2 CV) | Equipamento | UN | 0,0120546 |  | 1.919,76 |  | 23,14 |  | 23.1419 | 0,00% | 3203314.4271 | 99,96%
00006160 | SINAPI | SOLDADOR | Mão de Obra | H | 0,7854801 |  | 29,25 |  | 22,98 |  | 22.9753 | 0,00% | 3203337.4024 | 99,96%
00036482 | SINAPI | ESCAVADEIRA HIDRAULICA SOBRE ESTEIRAS, CACAMBA 0,80 M3, PESO OPERACIONAL 17,8 T, POTENCIA LIQUIDA 110 HP | Equipamento | UN | 0,0000506 |  | 448.438,13 |  | 22,69 |  | 22.691 | 0,00% | 3203360.0934 | 99,97%
00001575 | SINAPI | TERMINAL A COMPRESSAO EM COBRE ESTANHADO PARA CABO 16 MM2, 1 FURO E 1 COMPRESSAO, PARA PARAFUSO DE FIXACAO M6 | Material | UN | 23,9791824 |  | 0,93 |  | 22,30 |  | 22.3006 | 0,00% | 3203382.394 | 99,97%
00001955 | SINAPI | CURVA DE PVC 90 GRAUS, SOLDAVEL, 20 MM, PARA AGUA FRIA PREDIAL (NBR 5648) | Material | UN | 13,9878564 |  | 1,59 |  | 22,24 |  | 22.2407 | 0,00% | 3203404.6347 | 99,97%
00003926 | SINAPI | LUVA DE REDUCAO DE FERRO GALVANIZADO, COM ROSCA BSP, DE 2" X 1 1/2" | Material | UN | 0,9991326 |  | 22,18 |  | 22,16 |  | 22.1608 | 0,00% | 3203426.7954 | 99,97%
00001902 | SINAPI | LUVA EM PVC RIGIDO ROSCAVEL, DE 1 1/4", PARA ELETRODUTO | Material | UN | 12,9887238 |  | 1,64 |  | 21,30 |  | 21.3015 | 0,00% | 3203448.097 | 99,97%
00002557 | SINAPI | CAIXA DE LUZ "4 X 4" EM ACO ESMALTADA | Material | UN | 11,9895912 |  | 1,76 |  | 21,10 |  | 21.1017 | 0,00% | 3203469.1986 | 99,97%
00011157 | SINAPI | WASH PRIMER PARA TINTA AUTOMOTIVA | Material | GL | 0,1614723 |  | 129,70 |  | 20,94 |  | 20.943 | 0,00% | 3203490.1416 | 99,97%
00007091 | SINAPI | TE SANITARIO, PVC, DN 100 X 100 MM, SERIE NORMAL, PARA ESGOTO PREDIAL | Material | UN | 2,3079963 |  | 9,04 |  | 20,86 |  | 20.8643 | 0,00% | 3203511.0059 | 99,97%
00006142 | SINAPI | CONJUNTO DE LIGACAO PARA BACIA SANITARIA AJUSTAVEL, EM PLASTICO BRANCO, COM TUBO, CANOPLA E ESPUDE | Material | UN | 3,9965304 |  | 5,22 |  | 20,86 |  | 20.8619 | 0,00% | 3203531.8678 | 99,97%
00003903 | SINAPI | LUVA PVC SOLDAVEL, 32 MM, PARA AGUA FRIA PREDIAL | Material | UN | 15,9861216 |  | 1,29 |  | 20,62 |  | 20.6221 | 0,00% | 3203552.4899 | 99,97%
00004233 | SINAPI | OPERADOR DE USINA DE ASFALTO, DE SOLOS OU DE CONCRETO | Mão de Obra | H | 1,0072473 |  | 20,22 |  | 20,37 |  | 20.3665 | 0,00% | 3203572.8564 | 99,97%
00003768 | SINAPI | LIXA EM FOLHA PARA FERRO, NUMERO 150 | Material | UN | 10,1882550 |  | 1,98 |  | 20,17 |  | 20.1727 | 0,00% | 3203593.0291 | 99,97%
00020155 | SINAPI | JOELHO, PVC SERIE R, 90 GRAUS, DN 50 MM, PARA ESGOTO PREDIAL | Material | UN | 3,9965304 |  | 5,00 |  | 19,98 |  | 19.9827 | 0,00% | 3203613.0118 | 99,97%
00000119 | SINAPI | ADESIVO PLASTICO PARA PVC, BISNAGA COM 75 GR | Material | UN | 3,5968774 |  | 5,54 |  | 19,93 |  | 19.9267 | 0,00% | 3203632.9385 | 99,97%
O.12.000.063510 | CPOS | Arruela de borracha para flange, diâmetro 50mm | Material | un | 7,9930608 |  | 2,48 |  | 19,82 |  | 19.8228 | 0,00% | 3203652.7613 | 99,97%
00014626 | SINAPI | ROLO COMPACTADOR VIBRATORIO TANDEM, ACO LISO, POTENCIA 125 HP, PESO SEM/COM LASTRO 10,20/11,65 T, LARGURA DE TRABALHO 1,73 M | Equipamento | UN | 0,0000446 |  | 431.719,30 |  | 19,25 |  | 19.2547 | 0,00% | 3203672.016 | 99,97%
00011656 | SINAPI | TE SANITARIO, PVC, DN 100 X 75 MM, SERIE NORMAL PARA ESGOTO PREDIAL | Material | UN | 1,9982652 |  | 9,03 |  | 18,04 |  | 18.0443 | 0,00% | 3203690.0603 | 99,98%
00003872 | SINAPI | LUVA DE REDUCAO SOLDAVEL, PVC, 40 MM X 32 MM, PARA AGUA FRIA PREDIAL | Material | UN | 5,9947956 |  | 2,99 |  | 17,92 |  | 17.9244 | 0,00% | 3203707.9847 | 99,98%
00003472 | SINAPI | COTOVELO 90 GRAUS DE FERRO GALVANIZADO, COM ROSCA BSP, DE 1" | Material | UN | 1,9982652 |  | 8,86 |  | 17,70 |  | 17.7046 | 0,00% | 3203725.6894 | 99,98%
00001876 | SINAPI | CURVA 90 GRAUS, LONGA, DE PVC RIGIDO ROSCAVEL, DE 2", PARA ELETRODUTO | Material | UN | 2,9973978 |  | 5,89 |  | 17,65 |  | 17.6547 | 0,00% | 3203743.344 | 99,98%
00003848 | SINAPI | LUVA DE CORRER, PVC, DN 50 MM, PARA ESGOTO PREDIAL | Material | UN | 2,9973978 |  | 5,81 |  | 17,41 |  | 17.4149 | 0,00% | 3203760.7589 | 99,98%
CT.00000039 | Próprio | RELE FOTOELETRICO P/ COMANDO DE ILUMINACAO LETREIRO 127V/500W | Material | UN | 0,9991326 |  | 16,94 |  | 16,93 |  | 16.9253 | 0,00% | 3203777.6842 | 99,98%
00001355 | SINAPI | CHAPA DE MADEIRA COMPENSADA RESINADA PARA FORMA DE CONCRETO, DE *2,2 X 1,1* M, E = 14 MM | Material | m² | 0,8603371 |  | 19,28 |  | 16,59 |  | 16.5873 | 0,00% | 3203794.2715 | 99,98%
00025951 | SINAPI | FERTILIZANTE NPK - 10:10:10 | Material | KG | 8,5885438 |  | 1,91 |  | 16,40 |  | 16.4041 | 0,00% | 3203810.6757 | 99,98%
00001884 | SINAPI | CURVA 90 GRAUS, LONGA, DE PVC RIGIDO ROSCAVEL, DE 1", PARA ELETRODUTO | Material | UN | 5,9947956 |  | 2,65 |  | 15,89 |  | 15.8862 | 0,00% | 3203826.5619 | 99,98%
00005320 | SINAPI | REMOVEDOR DE TINTA OLEO/ESMALTE VERNIZ | Material | L | 0,5153206 |  | 30,44 |  | 15,69 |  | 15.6864 | 0,00% | 3203842.2482 | 99,98%
00006141 | SINAPI | ENGATE/RABICHO FLEXIVEL PLASTICO (PVC OU ABS) BRANCO 1/2 " X 30 CM | Material | UN | 5,8033618 |  | 2,65 |  | 15,38 |  | 15.3789 | 0,00% | 3203857.6271 | 99,98%
00003910 | SINAPI | LUVA DE FERRO GALVANIZADO, COM ROSCA BSP, DE 1" | Material | UN | 1,9982652 |  | 7,62 |  | 15,23 |  | 15.2268 | 0,00% | 3203872.8539 | 99,98%
00011864 | SINAPI | CONECTOR METALICO TIPO PARAFUSO FENDIDO (SPLIT BOLT), PARA CABOS ATE 95 MM2 | Material | UN | 0,9991326 |  | 15,10 |  | 15,09 |  | 15.0869 | 0,00% | 3203887.9408 | 99,98%
00003662 | SINAPI | JUNCAO SIMPLES, PVC, DN 50 X 50 MM, SERIE NORMAL PARA ESGOTO PREDIAL | Material | UN | 2,9973978 |  | 5,01 |  | 15,02 |  | 15.017 | 0,00% | 3203902.9578 | 99,98%
I6133 | SEINFRA | BOX RETO DE D=1 1/4" | Material | UN | 2,9973978 |  | 4,95 |  | 14,84 |  | 14.8371 | 0,00% | 3203917.7949 | 99,98%
00034548 | SINAPI | TELA DE ACO SOLDADA GALVANIZADA/ZINCADA PARA ALVENARIA, FIO D = *1,20 A 1,70* MM, MALHA 15 X 15 MM, (C X L) *50 X 17,5* CM | Material | M | 3,9215955 |  | 3,73 |  | 14,63 |  | 14.6276 | 0,00% | 3203932.4224 | 99,98%
M0008 | SICRO3 | Detergente | Material | l | 5,9368059 |  | 2,45 |  | 14,55 |  | 14.5452 | 0,00% | 3203946.9676 | 99,98%
00003528 | SINAPI | JOELHO PVC, SOLDAVEL, PB, 45 GRAUS, DN 100 MM, PARA ESGOTO PREDIAL | Material | UN | 2,9973978 |  | 4,67 |  | 14,00 |  | 13.9978 | 0,00% | 3203960.9655 | 99,98%
00000666 | SINAPI | ELEMENTO VAZADO DE CONCRETO, QUADRICULADO, 16 FUROS *40 X 40 X 7* CM | Material | UN | 1,9183346 |  | 7,10 |  | 13,62 |  | 13.6202 | 0,00% | 3203974.5856 | 99,98%
00007128 | SINAPI | TE DE REDUCAO, PVC, SOLDAVEL, 90 GRAUS, 40 MM X 32 MM, PARA AGUA FRIA PREDIAL | Material | UN | 1,9982652 |  | 6,73 |  | 13,45 |  | 13.4483 | 0,00% | 3203988.034 | 99,98%
00004179 | SINAPI | NIPLE DE FERRO GALVANIZADO, COM ROSCA BSP, DE 1" | Material | UN | 1,9982652 |  | 6,57 |  | 13,13 |  | 13.1286 | 0,00% | 3204001.1626 | 99,99%
00011830 | SINAPI | TORNEIRA DE BOIA CONVENCIONAL PARA CAIXA D'AGUA, 3/4", COM HASTE E TORNEIRA METALICOS E BALAO PLASTICO | Material | UN | 0,9991326 |  | 13,12 |  | 13,11 |  | 13.1086 | 0,00% | 3204014.2712 | 99,99%
00020151 | SINAPI | JOELHO, PVC SERIE R, 45 GRAUS, DN 100 MM, PARA ESGOTO PREDIAL | Material | UN | 0,9991326 |  | 13,06 |  | 13,05 |  | 13.0487 | 0,00% | 3204027.3199 | 99,99%
74.04.43 | SUDECAP | CURVA HORIZONTAL 90° GALV. P/ ELETROC. 150X50 MM | Material | UN | 0,9991326 |  | 13,05 |  | 13,04 |  | 13.0387 | 0,00% | 3204040.3585 | 99,99%
00039320 | SINAPI | TERMINAL DE VENTILACAO, 75 MM, SERIE NORMAL, ESGOTO PREDIAL | Material | UN | 1,9982652 |  | 6,46 |  | 12,91 |  | 12.9088 | 0,00% | 3204053.2673 | 99,99%
00007141 | SINAPI | TE SOLDAVEL, PVC, 90 GRAUS, 40 MM, PARA AGUA FRIA PREDIAL (NBR 5648) | Material | UN | 1,9982652 |  | 6,06 |  | 12,11 |  | 12.1095 | 0,00% | 3204065.3768 | 99,99%
00000342 | SINAPI | ARAME GALVANIZADO 12 BWG, 2,76 MM (0,048 KG/M) | Material | KG | 0,9991326 |  | 12,04 |  | 12,03 |  | 12.0296 | 0,00% | 3204077.4064 | 99,99%
00003897 | SINAPI | LUVA SIMPLES, PVC, SOLDAVEL, DN 40 MM, SERIE NORMAL, PARA ESGOTO PREDIAL | Material | UN | 14,9869890 |  | 0,75 |  | 11,24 |  | 11.2402 | 0,00% | 3204088.6466 | 99,99%
00001327 | SINAPI | CHAPA DE ACO FINA A FRIO BITOLA MSG 24, E = 0,60 MM (4,80 KG/M2) | Material | KG | 1,8583866 |  | 5,85 |  | 10,87 |  | 10.8716 | 0,00% | 3204099.5182 | 99,99%
MATED- 12026 | SETOP | PRESILHA PARA CABO DE ALUMÍNIO (MATERIAL: ALUMÍNIO/SEÇÃO TRANSVERSAL: 70MM2) | Material | U | 53,9531604 |  | 0,20 |  | 10,79 |  | 10.7906 | 0,00% | 3204110.3088 | 99,99%
00020080 | SINAPI | ADESIVO PLASTICO PARA PVC, FRASCO COM 175 GR | Material | UN | 0,6758133 |  | 15,88 |  | 10,73 |  | 10.7319 | 0,00% | 3204121.0407 | 99,99%
00025959 | SINAPI | OPERADOR DE PAVIMENTADORA | Mão de Obra | H | 0,4543429 |  | 23,56 |  | 10,70 |  | 10.7043 | 0,00% | 3204131.745 | 99,99%
00004346 | SINAPI | PARAFUSO DE FERRO POLIDO, SEXTAVADO, COM ROSCA PARCIAL, DIAMETRO 5/8", COMPRIMENTO 6", COM PORCA E ARRUELA DE PRESSAO MEDIA | Material | UN | 1,9982652 |  | 5,34 |  | 10,67 |  | 10.6707 | 0,00% | 3204142.4158 | 99,99%
00003518 | SINAPI | JOELHO PVC, SOLDAVEL, PB, 45 GRAUS, DN 50 MM, PARA ESGOTO PREDIAL | Material | UN | 5,9947956 |  | 1,77 |  | 10,61 |  | 10.6108 | 0,00% | 3204153.0266 | 99,99%
00002639 | SINAPI | LUVA PARA ELETRODUTO, EM ACO GALVANIZADO ELETROLITICO, DIAMETRO DE 32 MM (1 1/4") | Material | UN | 5,9947956 |  | 1,76 |  | 10,55 |  | 10.5508 | 0,00% | 3204163.5774 | 99,99%
00007640 | SINAPI | TRATOR DE PNEUS COM POTENCIA DE 85 CV, TRACAO 4 X 4, PESO COM LASTRO DE 4675 KG | Equipamento | UN | 0,0000722 |  | 145.500,00 |  | 10,51 |  | 10.5051 | 0,00% | 3204174.0825 | 99,99%
00011741 | SINAPI | RALO SIFONADO PVC CILINDRICO, 100 X 40 MM, COM GRELHA REDONDA BRANCA | Material | UN | 1,9471096 |  | 5,35 |  | 10,42 |  | 10.417 | 0,00% | 3204184.4995 | 99,99%
00005066 | SINAPI | PREGO DE ACO POLIDO COM CABECA 12 X 12 | Material | KG | 0,7581418 |  | 13,47 |  | 10,21 |  | 10.2122 | 0,00% | 3204194.7117 | 99,99%
74.04.90 | SUDECAP | REDUÇÃO CONCENTRICA 150X50 MM P/ 100/75/50 X50 MM | Material | UN | 0,9991326 |  | 10,12 |  | 10,11 |  | 10.1112 | 0,00% | 3204204.8229 | 99,99%
00001351 | SINAPI | CHAPA DE MADEIRA COMPENSADA RESINADA PARA FORMA DE CONCRETO, DE *2,2 X 1,1* M, E = 6 MM | Material | UN | 0,4799954 |  | 20,86 |  | 10,01 |  | 10.0127 | 0,00% | 3204214.8356 | 99,99%
00001874 | SINAPI | CURVA 90 GRAUS, LONGA, DE PVC RIGIDO ROSCAVEL, DE 1 1/4", PARA ELETRODUTO | Material | UN | 2,9973978 |  | 2,99 |  | 8,96 |  | 8.9622 | 0,00% | 3204223.7979 | 99,99%
3997 | ORSE | Curva horizontal 100 x 50 mm para eletrocalha metálica, com ângulo 90° (ref.: mopa ou similar) | Material | un | 0,9991326 |  | 8,90 |  | 8,89 |  | 8.8923 | 0,00% | 3204232.6901 | 99,99%
00043474 | SINAPI | FERRAMENTAS - FAMILIA ENGENHEIRO CIVIL - MENSALISTA (ENCARGOS COMPLEMENTARES - COLETADO CAIXA) | Equipamento | MES | 5,9947956 |  | 1,45 |  | 8,69 |  | 8.6925 | 0,00% | 3204241.3826 | 99,99%
2675 | ORSE | Terminal de compressão pré isolado tipo garfo para cabo 4,0 mm2 | Material | un | 14,9869890 |  | 0,57 |  | 8,54 |  | 8.5426 | 0,00% | 3204249.9252 | 99,99%
00000084 | SINAPI | ADAPTADOR PVC, ROSCAVEL, PARA VALVULA PIA OU LAVATORIO, 40 MM | Material | UN | 25,9774476 |  | 0,32 |  | 8,31 |  | 8.3128 | 0,00% | 3204258.238 | 99,99%
00001956 | SINAPI | CURVA DE PVC 90 GRAUS, SOLDAVEL, 25 MM, PARA AGUA FRIA PREDIAL (NBR 5648) | Material | UN | 3,9965304 |  | 2,06 |  | 8,23 |  | 8.2329 | 0,00% | 3204266.4708 | 99,99%
CT.00000489 | Próprio | LIMPA VIDROS PRONTO USO, 500 ML | Material | L | 1,3244602 |  | 6,10 |  | 8,08 |  | 8.0792 | 0,00% | 3204274.55 | 99,99%
00020149 | SINAPI | JOELHO, PVC SERIE R, 45 GRAUS, DN 50 MM, PARA ESGOTO PREDIAL | Material | UN | 1,9982652 |  | 4,02 |  | 8,03 |  | 8.033 | 0,00% | 3204282.5831 | 99,99%
021134 | SBC | DISPOSITIVO ANTIESPUMA EM CAIXA DE RALO 100mm | Material | UN | 0,9991326 |  | 7,80 |  | 7,79 |  | 7.7932 | 0,00% | 3204290.3763 | 99,99%
00037754 | SINAPI | CAMINHAO TOCO, PESO BRUTO TOTAL 14300 KG, CARGA UTIL MAXIMA 9590 KG, DISTANCIA ENTRE EIXOS 4,76 M, POTENCIA 185 CV (INCLUI CABINE E CHASSI, NAO INCLUI CARROCERIA) | Equipamento | UN | 0,0000325 |  | 238.002,90 |  | 7,74 |  | 7.7351 | 0,00% | 3204298.1114 | 99,99%
00036501 | SINAPI | GRUPO GERADOR ESTACIONARIO, POTENCIA 150 KVA, MOTOR DIESEL | Equipamento | UN | 0,0000831 |  | 93.035,37 |  | 7,73 |  | 7.7312 | 0,00% | 3204305.8426 | 99,99%
00003938 | SINAPI | LUVA DE REDUCAO DE FERRO GALVANIZADO, COM ROSCA BSP, DE 1" X 1/2" | Material | UN | 0,9991326 |  | 7,53 |  | 7,52 |  | 7.5235 | 0,00% | 3204313.3661 | 99,99%
00000096 | SINAPI | ADAPTADOR PVC SOLDAVEL, COM FLANGE E ANEL DE VEDACAO, 25 MM X 3/4", PARA CAIXA D'AGUA | Material | UN | 0,9991326 |  | 7,47 |  | 7,46 |  | 7.4635 | 0,00% | 3204320.8296 | 100,00%
00000108 | SINAPI | ADAPTADOR PVC SOLDAVEL CURTO COM BOLSA E ROSCA, 32 MM X 1", PARA AGUA FRIA | Material | UN | 5,9947956 |  | 1,22 |  | 7,31 |  | 7.3137 | 0,00% | 3204328.1433 | 100,00%
00011002 | SINAPI | ELETRODO REVESTIDO AWS - E6013, DIAMETRO IGUAL A 2,50 MM | Material | KG | 0,2835938 |  | 25,49 |  | 7,23 |  | 7.2288 | 0,00% | 3204335.3721 | 100,00%
00010712 | SINAPI | GUINDAUTO HIDRAULICO, CAPACIDADE MAXIMA DE CARGA 3300 KG, MOMENTO MAXIMO DE CARGA 5,8 TM , ALCANCE MAXIMO HORIZONTAL 7,60 M, PARA MONTAGEM SOBRE CHASSI DE CAMINHAO PBT MINIMO 8000 KG (INCLUI MONTAGEM, NAO INCLUI CAMINHAO) | Equipamento | UN | 0,0001357 |  | 51.694,90 |  | 7,01 |  | 7.015 | 0,00% | 3204342.3871 | 100,00%
00000406 | SINAPI | FITA ACO INOX PARA CINTAR POSTE, L = 19 MM, E = 0,5 MM (ROLO DE 30M) | Material | UN | 0,1332176 |  | 52,55 |  | 7,00 |  | 7.0006 | 0,00% | 3204349.3876 | 100,00%
00003500 | SINAPI | JOELHO, PVC SOLDAVEL, 45 GRAUS, 25 MM, PARA AGUA FRIA PREDIAL | Material | UN | 6,9939282 |  | 1,00 |  | 6,99 |  | 6.9939 | 0,00% | 3204356.3816 | 100,00%
00000118 | SINAPI | PASTA VEDA JUNTAS/ROSCA, LATA DE *500* G, PARA INSTALACOES DE GAS E OUTROS | Material | UN | 0,0959167 |  | 69,26 |  | 6,64 |  | 6.6432 | 0,00% | 3204363.0248 | 100,00%
00001968 | SINAPI | CURVA PVC LONGA 90 GRAUS, 50 MM, PARA ESGOTO PREDIAL | Material | UN | 0,9991326 |  | 6,11 |  | 6,10 |  | 6.1047 | 0,00% | 3204369.1295 | 100,00%
00012034 | SINAPI | CURVA 180 GRAUS, DE PVC RIGIDO ROSCAVEL, DE 3/4", PARA ELETRODUTO | Material | UN | 1,9982652 |  | 3,00 |  | 5,99 |  | 5.9948 | 0,00% | 3204375.1243 | 100,00%
00003501 | SINAPI | JOELHO, PVC SOLDAVEL, 45 GRAUS, 32 MM, PARA AGUA FRIA PREDIAL | Material | UN | 1,9982652 |  | 2,90 |  | 5,79 |  | 5.795 | 0,00% | 3204380.9192 | 100,00%
00004350 | SINAPI | BUCHA DE NYLON, DIAMETRO DO FURO 8 MM, COMPRIMENTO 40 MM, COM PARAFUSO DE ROSCA SOBERBA, CABECA CHATA, FENDA SIMPLES, 4,8 X 50 MM | Material | UN | 15,9861216 |  | 0,33 |  | 5,28 |  | 5.2754 | 0,00% | 3204386.1947 | 100,00%
00036484 | SINAPI | ESPARGIDOR DE ASFALTO PRESSURIZADO, TANQUE 6 M3 COM ISOLACAO TERMICA, AQUECIDO COM 2 MACARICOS, COM BARRA ESPARGIDORA 3,60 M, A SER MONTADO SOBRE CAMINHAO | Equipamento | UN | 0,0000325 |  | 157.088,52 |  | 5,11 |  | 5.1054 | 0,00% | 3204391.3 | 100,00%
00007138 | SINAPI | TE SOLDAVEL, PVC, 90 GRAUS, 20 MM, PARA AGUA FRIA PREDIAL (NBR 5648) | Material | UN | 6,9939282 |  | 0,63 |  | 4,41 |  | 4.4062 | 0,00% | 3204395.7062 | 100,00%
00003516 | SINAPI | JOELHO PVC, SOLDAVEL, BB, 45 GRAUS, DN 40 MM, PARA ESGOTO PREDIAL | Material | UN | 7,4615223 |  | 0,59 |  | 4,40 |  | 4.4023 | 0,00% | 3204400.1085 | 100,00%
00001573 | SINAPI | TERMINAL A COMPRESSAO EM COBRE ESTANHADO PARA CABO 6 MM2, 1 FURO E 1 COMPRESSAO, PARA PARAFUSO DE FIXACAO M6 | Material | UN | 5,9947956 |  | 0,72 |  | 4,32 |  | 4.3163 | 0,00% | 3204404.4248 | 100,00%
00003519 | SINAPI | JOELHO PVC, SOLDAVEL, PB, 45 GRAUS, DN 75 MM, PARA ESGOTO PREDIAL | Material | UN | 0,9991326 |  | 4,20 |  | 4,20 |  | 4.1964 | 0,00% | 3204408.6211 | 100,00%
3.80.60 | FDE | TINNER | Material | L | 0,3044907 |  | 12,96 |  | 3,95 |  | 3.9462 | 0,00% | 3204412.5673 | 100,00%
00036487 | SINAPI | GUINCHO ELETRICO DE COLUNA, CAPACIDADE 400 KG, COM MOTO FREIO, MOTOR TRIFASICO DE 1,25 CV | Equipamento | UN | 0,0008985 |  | 4.334,81 |  | 3,89 |  | 3.8948 | 0,00% | 3204416.4621 | 100,00%
00039319 | SINAPI | TERMINAL DE VENTILACAO, 50 MM, SERIE NORMAL, ESGOTO PREDIAL | Material | UN | 0,9991326 |  | 3,88 |  | 3,88 |  | 3.8766 | 0,00% | 3204420.3388 | 100,00%
00000820 | SINAPI | BUCHA DE REDUCAO DE PVC, SOLDAVEL, LONGA, COM 50 X 32 MM, PARA AGUA FRIA PREDIAL | Material | UN | 0,9991326 |  | 3,55 |  | 3,55 |  | 3.5469 | 0,00% | 3204423.8857 | 100,00%
00003542 | SINAPI | JOELHO PVC, SOLDAVEL, 90 GRAUS, 20 MM, PARA AGUA FRIA PREDIAL | Material | UN | 9,9913260 |  | 0,35 |  | 3,50 |  | 3.497 | 0,00% | 3204427.3827 | 100,00%
00039014 | SINAPI | FIBRA DE ACO PARA REFORCO DO CONCRETO, SOLTA, TIPO A-I, FATOR DE FORMA *50* L / D, COMPRIMENTO DE *30* MM E RESISTENCIA A TRACAO DO ACO MAIOR 1000 MPA | Material | KG | 0,6624249 |  | 5,25 |  | 3,48 |  | 3.4777 | 0,00% | 3204430.8604 | 100,00%
00003868 | SINAPI | LUVA DE REDUCAO SOLDAVEL, PVC, 25 MM X 20 MM, PARA AGUA FRIA PREDIAL | Material | UN | 3,9965304 |  | 0,86 |  | 3,44 |  | 3.437 | 0,00% | 3204434.2974 | 100,00%
00043469 | SINAPI | FERRAMENTAS - FAMILIA TOPOGRAFO - HORISTA (ENCARGOS COMPLEMENTARES - COLETADO CAIXA) | Equipamento | H | 68,0468449 |  | 0,05 |  | 3,40 |  | 3.4023 | 0,00% | 3204437.6997 | 100,00%
004128 | SBC | PA DE BICO 3 COM CABO CABO | Material | UN | 0,1198959 |  | 27,22 |  | 3,26 |  | 3.2636 | 0,00% | 3204440.9633 | 100,00%
00042655 | SINAPI | CABO DE ACO GALVANIZADO, DIAMETRO 9,53 MM (3/8"), COM ALMA DE FIBRA 6 X 25 F (COLETADO CAIXA) | Material | KG | 0,3399049 |  | 9,20 |  | 3,13 |  | 3.1271 | 0,00% | 3204444.0904 | 100,00%
00011455 | SINAPI | FECHO / TRINCO / FERROLHO FIO REDONDO, DE SOBREPOR, 8", EM ACO GALVANIZADO / ZINCADO | Material | UN | 0,3776721 |  | 7,61 |  | 2,87 |  | 2.8741 | 0,00% | 3204446.9645 | 100,00%
00005067 | SINAPI | PREGO DE ACO POLIDO COM CABECA 16 X 24 (2 1/4 X 12) | Material | KG | 0,2477317 |  | 10,89 |  | 2,70 |  | 2.6978 | 0,00% | 3204449.6623 | 100,00%
00013726 | SINAPI | VASSOURA MECANICA REBOCAVEL COM ESCOVA CILINDRICA LARGURA UTIL DE VARRIMENTO = 2,44M | Equipamento | UN | 0,0000865 |  | 30.081,00 |  | 2,60 |  | 2.602 | 0,00% | 3204452.2643 | 100,00%
00012732 | SINAPI | SOLDA ESTANHO/COBRE PARA CONEXOES DE COBRE, FIO 2,5 MM, CARRETEL 500 GR (SEM CHUMBO) | Material | UN | 0,0151868 |  | 168,01 |  | 2,55 |  | 2.5515 | 0,00% | 3204454.8159 | 100,00%
00013887 | SINAPI | DISCO DE CORTE DIAMANTADO SEGMENTADO PARA CONCRETO, DIAMETRO DE 350 MM, FURO DE 1 " (14 X 1 ") | Equipamento | UN | 0,0053649 |  | 468,78 |  | 2,51 |  | 2.515 | 0,00% | 3204457.3308 | 100,00%
00003499 | SINAPI | JOELHO, PVC SOLDAVEL, 45 GRAUS, 20 MM, PARA AGUA FRIA PREDIAL | Material | UN | 3,9965304 |  | 0,59 |  | 2,36 |  | 2.358 | 0,00% | 3204459.6888 | 100,00%
00036511 | SINAPI | TRATOR DE PNEUS COM POTENCIA DE 122 CV, TRACAO 4 X 4, PESO COM LASTRO DE 4510 KG | Equipamento | UN | 0,0000111 |  | 198.532,69 |  | 2,20 |  | 2.2037 | 0,00% | 3204461.8925 | 100,00%
00003906 | SINAPI | LUVA SOLDAVEL COM ROSCA, PVC, 25 MM X 3/4", PARA AGUA FRIA PREDIAL | Material | UN | 1,9471096 |  | 1,09 |  | 2,12 |  | 2.1223 | 0,00% | 3204464.0148 | 100,00%
00010742 | SINAPI | TALHA MANUAL DE CORRENTE, CAPACIDADE DE 2 T COM ELEVACAO DE 3 M | Material | UN | 0,0019288 |  | 1.020,00 |  | 1,97 |  | 1.9674 | 0,00% | 3204465.9822 | 100,00%
00039176 | SINAPI | BUCHA EM ALUMINIO, COM ROSCA, DE 1", PARA ELETRODUTO | Material | UN | 1,9982652 |  | 0,93 |  | 1,86 |  | 1.8584 | 0,00% | 3204467.8406 | 100,00%
00005104 | SINAPI | REBITE DE ALUMINIO VAZADO DE REPUXO, 3,2 X 8 MM (1KG = 1025 UNIDADES) | Material | KG | 0,0317844 |  | 56,86 |  | 1,81 |  | 1.8073 | 0,00% | 3204469.6479 | 100,00%
00039210 | SINAPI | ARRUELA EM ALUMINIO, COM ROSCA, DE 1", PARA ELETRODUTO | Material | UN | 1,9982652 |  | 0,69 |  | 1,38 |  | 1.3788 | 0,00% | 3204471.0267 | 100,00%
00001926 | SINAPI | CURVA DE PVC 45 GRAUS, SOLDAVEL, 20 MM, PARA AGUA FRIA PREDIAL (NBR 5648) | Material | UN | 0,9991326 |  | 1,20 |  | 1,20 |  | 1.199 | 0,00% | 3204472.2256 | 100,00%
00011615 | SINAPI | POLIESTIRENO EXPANDIDO/EPS (ISOPOR), TIPO 2F, PLACA, ISOLAMENTO TERMOACUSTICO, E = 10 MM, 1000 X 500 MM | Material | m² | 0,4481709 |  | 2,50 |  | 1,12 |  | 1.1204 | 0,00% | 3204473.346 | 100,00%
00043492 | SINAPI | EPI - FAMILIA SOLDADOR - HORISTA (ENCARGOS COMPLEMENTARES - COLETADO CAIXA) | Equipamento | H | 0,7793234 |  | 1,36 |  | 1,06 |  | 1.0599 | 0,00% | 3204474.4059 | 100,00%
00025963 | SINAPI | CALCARIO DOLOMITICO A (POSTO PEDREIRA/FORNECEDOR, SEM FRETE) | Material | KG | 12,8828157 |  | 0,08 |  | 1,03 |  | 1.0306 | 0,00% | 3204475.4366 | 100,00%
004129 | SBC | TALHADEIRA DE ACO 24cm | Material | UN | 0,1198959 |  | 8,00 |  | 0,96 |  | 0.95917 | 0,00% | 3204476.3957 | 100,00%
00043468 | SINAPI | FERRAMENTAS - FAMILIA SOLDADOR - HORISTA (ENCARGOS COMPLEMENTARES - COLETADO CAIXA) | Equipamento | H | 0,7793234 |  | 0,84 |  | 0,65 |  | 0.65463 | 0,00% | 3204477.0504 | 100,00%
00037544 | SINAPI | MISTURADOR DE ARGAMASSA, EIXO HORIZONTAL, CAPACIDADE DE MISTURA 300 KG, MOTOR ELETRICO TRIFASICO 220/380 V, POTENCIA 5 CV | Equipamento | UN | 0,0000665 |  | 9.831,79 |  | 0,65 |  | 0.65381 | 0,00% | 3204477.7042 | 100,00%
00039897 | SINAPI | PASTA PARA SOLDA DE TUBOS E CONEXOES DE COBRE (EMBALAGEM COM 250 G) | Material | UN | 0,0201825 |  | 30,80 |  | 0,62 |  | 0.62162 | 0,00% | 3204478.3258 | 100,00%
00037734 | SINAPI | CACAMBA METALICA BASCULANTE COM CAPACIDADE DE 10 M3 (INCLUI MONTAGEM, NAO INCLUI CAMINHAO) | Material | UN | 0,0000185 |  | 31.104,02 |  | 0,58 |  | 0.57542 | 0,00% | 3204478.9012 | 100,00%
00043132 | SINAPI | ARAME RECOZIDO 16 BWG, D = 1,60 MM (0,016 KG/M) OU 18 BWG, D = 1,25 MM (0,01 KG/M) | Material | KG | 0,0482581 |  | 11,59 |  | 0,56 |  | 0.55931 | 0,00% | 3204479.4605 | 100,00%
00001901 | SINAPI | LUVA EM PVC RIGIDO ROSCAVEL, DE 1/2", PARA ELETRODUTO | Material | UN | 0,9735548 |  | 0,51 |  | 0,50 |  | 0.49651 | 0,00% | 3204479.957 | 100,00%
Totais por Tipo
[11 empty] | Equipamento |  |  | R$ 98.115,46
[11 empty] | Equipamento para Aquisição Permanente |  |  | R$ 249.517,39
[11 empty] | Mão de Obra |  |  | R$ 935.943,76
[11 empty] | Material |  |  | R$ 1.656.758,49
[11 empty] | Serviços |  |  | R$ 57.968,28
[11 empty] | Taxas |  |  | R$ 12.250,72
[11 empty] | Administração |  |  | R$ 0,00
[11 empty] | Aluguel |  |  | R$ 0,00
[11 empty] | Verba |  |  | R$ 0,00
[11 empty] | Outros |  |  | R$ 193.925,86
[10 empty] | Total sem BDI |  | 3204479.97
[10 empty] | Total do BDI |  | 644568.01
[10 empty] | Total Geral |  | 3849047.98